## DATOS BASE
CURVA DE CARGA INICIAL
| A1 | A2 | A3 | A4 | A5 | A6 | A7 | B1 | B2 | B3 | B4 | C1 | C2 | C3 | C4 | D1 | D2 | D3 | E1 | E2 | E3 | E4 | E5 | F1 | F2 | F3 | F4 | F5 | G1 | G2 | G3 | G4 | G5 | G6 | H1 | H2 | H3 | I1 | I2 | I3 | J1 | J2 | J3 | J4 | K1 | K2 | K3 | L1 | L2 | L3 | L4 | L5 | L6 | L7 | M1 | M2 | N1 | N2 | N3 | N4 | N5 | N6 | N7 | N8 | N9 | O1 | O2 | O3 | O4 | O5 | O6 | O7 | O8 | O9 | P1 | P2 | P3 | P4 | P5 | P6 | Q1 | Q2 | Q3 | Q4 | R1 | R2 | R3 | R4 | R5 | R6 | R7 | R8
1 | 0.00032 | 0.00043 | 0.0003 | 0.00026 | 0.00032 | 0.00026 | 0.0003 | 0.0005 | 0.00026 | 0.00032 | 0.00043 | 0.0003 | 0.00043 | 0.00032 | 0.00026 | 0.0003 | 0.00026 | 0.00032 | 0.00043 | 0.00026 | 0.00026 | 0.00032 | 0.00026 | 0.0003 | 0.0005 | 0.0005 | 0.0005 | 0.00026 | 0.00032 | 0.00026 | 0.00026 | 0.00026 | 0.00032 | 0.00043 | 0.0003 | 0.00026 | 0.00032 | 0.00043 | 0.0003 | 0.0003 | 0.00026 | 0.00043 | 0.0003 | 0.00026 | 0.00032 | 0.00043 | 0.00026 | 0.00048 | 0.0005 | 0.00026 | 0.00026 | 0.0005 | 0.00026 | 0.0003 | 0.00048 | 0.00026 | 0.00032 | 0.00026 | 0.0003 | 0.00026 | 0.0005 | 0.00032 | 0.00043 | 0.00026 | 0.00026 | 0.00026 | 0.00026 | 0.00026 | 0.00026 | 0.00026 | 0.00043 | 0.0003 | 0.00026 | 0.00026 | 0.00026 | 0.0003 | 0.00026 | 0.00032 | 0.00026 | 0.0005 | 0.0003 | 0.00026 | 0.00032 | 0.00043 | 0.0003 | 0.00026 | 0.00032 | 0.00043 | 0.0003 | 0.00026 | 0.00032 | 0.00043
2 | 0.00032 | 0.00043 | 0.00028 | 0.00024 | 0.00032 | 0.00024 | 0.00028 | 0.00048 | 0.00024 | 0.00032 | 0.00043 | 0.00028 | 0.00043 | 0.00032 | 0.00024 | 0.00028 | 0.00024 | 0.00032 | 0.00043 | 0.00024 | 0.00024 | 0.00032 | 0.00024 | 0.00028 | 0.00048 | 0.00048 | 0.00048 | 0.00024 | 0.00032 | 0.00024 | 0.00024 | 0.00024 | 0.00032 | 0.00043 | 0.00028 | 0.00024 | 0.00032 | 0.00043 | 0.00028 | 0.00028 | 0.00024 | 0.00043 | 0.00028 | 0.00024 | 0.00032 | 0.00043 | 0.00024 | 0.00043 | 0.00048 | 0.00024 | 0.00024 | 0.00048 | 0.00024 | 0.00028 | 0.00043 | 0.00024 | 0.00032 | 0.00024 | 0.00028 | 0.00024 | 0.00048 | 0.00032 | 0.00043 | 0.00024 | 0.00024 | 0.00024 | 0.00024 | 0.00024 | 0.00024 | 0.00024 | 0.00043 | 0.00028 | 0.00024 | 0.00024 | 0.00024 | 0.00028 | 0.00024 | 0.00032 | 0.00024 | 0.00048 | 0.00028 | 0.00024 | 0.00032 | 0.00043 | 0.00028 | 0.00024 | 0.00032 | 0.00043 | 0.00028 | 0.00024 | 0.00032 | 0.00043
3 | 0.00031 | 0.00043 | 0.00028 | 0.00024 | 0.00031 | 0.00024 | 0.00028 | 0.00045 | 0.00024 | 0.00031 | 0.00043 | 0.00028 | 0.00043 | 0.00031 | 0.00024 | 0.00028 | 0.00024 | 0.00031 | 0.00043 | 0.00024 | 0.00024 | 0.00031 | 0.00024 | 0.00028 | 0.00045 | 0.00045 | 0.00045 | 0.00024 | 0.00031 | 0.00024 | 0.00024 | 0.00024 | 0.00031 | 0.00043 | 0.00028 | 0.00024 | 0.00031 | 0.00043 | 0.00028 | 0.00028 | 0.00024 | 0.00043 | 0.00028 | 0.00024 | 0.00031 | 0.00043 | 0.00024 | 0.00039 | 0.00045 | 0.00024 | 0.00024 | 0.00045 | 0.00024 | 0.00028 | 0.00039 | 0.00024 | 0.00031 | 0.00024 | 0.00028 | 0.00024 | 0.00045 | 0.00031 | 0.00043 | 0.00024 | 0.00024 | 0.00024 | 0.00024 | 0.00024 | 0.00024 | 0.00024 | 0.00043 | 0.00028 | 0.00024 | 0.00024 | 0.00024 | 0.00028 | 0.00024 | 0.00031 | 0.00024 | 0.00045 | 0.00028 | 0.00024 | 0.00031 | 0.00043 | 0.00028 | 0.00024 | 0.00031 | 0.00043 | 0.00028 | 0.00024 | 0.00031 | 0.00043
4 | 0.00031 | 0.00047 | 0.00028 | 0.00024 | 0.00031 | 0.00024 | 0.00028 | 0.00046 | 0.00024 | 0.00031 | 0.00047 | 0.00028 | 0.00047 | 0.00031 | 0.00024 | 0.00028 | 0.00024 | 0.00031 | 0.00047 | 0.00024 | 0.00024 | 0.00031 | 0.00024 | 0.00028 | 0.00046 | 0.00046 | 0.00046 | 0.00024 | 0.00031 | 0.00024 | 0.00024 | 0.00024 | 0.00031 | 0.00047 | 0.00028 | 0.00024 | 0.00031 | 0.00047 | 0.00028 | 0.00028 | 0.00024 | 0.00047 | 0.00028 | 0.00024 | 0.00031 | 0.00047 | 0.00024 | 0.0004 | 0.00046 | 0.00024 | 0.00024 | 0.00046 | 0.00024 | 0.00028 | 0.0004 | 0.00024 | 0.00031 | 0.00024 | 0.00028 | 0.00024 | 0.00046 | 0.00031 | 0.00047 | 0.00024 | 0.00024 | 0.00024 | 0.00024 | 0.00024 | 0.00024 | 0.00024 | 0.00047 | 0.00028 | 0.00024 | 0.00024 | 0.00024 | 0.00028 | 0.00024 | 0.00031 | 0.00024 | 0.00046 | 0.00028 | 0.00024 | 0.00031 | 0.00047 | 0.00028 | 0.00024 | 0.00031 | 0.00047 | 0.00028 | 0.00024 | 0.00031 | 0.00047
5 | 0.00033 | 0.00057 | 0.00028 | 0.0003 | 0.00033 | 0.0003 | 0.00028 | 0.0005 | 0.0003 | 0.00033 | 0.00057 | 0.00028 | 0.00057 | 0.00033 | 0.0003 | 0.00028 | 0.0003 | 0.00033 | 0.00057 | 0.0003 | 0.0003 | 0.00033 | 0.0003 | 0.00028 | 0.0005 | 0.0005 | 0.0005 | 0.0003 | 0.00033 | 0.0003 | 0.0003 | 0.0003 | 0.00033 | 0.00057 | 0.00028 | 0.0003 | 0.00033 | 0.00057 | 0.00028 | 0.00028 | 0.0003 | 0.00057 | 0.00028 | 0.0003 | 0.00033 | 0.00057 | 0.0003 | 0.00041 | 0.0005 | 0.0003 | 0.0003 | 0.0005 | 0.0003 | 0.00028 | 0.00041 | 0.0003 | 0.00033 | 0.0003 | 0.00028 | 0.0003 | 0.0005 | 0.00033 | 0.00057 | 0.0003 | 0.0003 | 0.0003 | 0.0003 | 0.0003 | 0.0003 | 0.0003 | 0.00057 | 0.00028 | 0.0003 | 0.0003 | 0.0003 | 0.00028 | 0.0003 | 0.00033 | 0.0003 | 0.0005 | 0.00028 | 0.0003 | 0.00033 | 0.00057 | 0.00028 | 0.0003 | 0.00033 | 0.00057 | 0.00028 | 0.0003 | 0.00033 | 0.00057
6 | 0.00047 | 0.0006 | 0.00043 | 0.00029 | 0.00047 | 0.00029 | 0.00043 | 0.00058 | 0.00029 | 0.00047 | 0.0006 | 0.00043 | 0.0006 | 0.00047 | 0.00029 | 0.00043 | 0.00029 | 0.00047 | 0.0006 | 0.00029 | 0.00029 | 0.00047 | 0.00029 | 0.00043 | 0.00058 | 0.00058 | 0.00058 | 0.00029 | 0.00047 | 0.00029 | 0.00029 | 0.00029 | 0.00047 | 0.0006 | 0.00043 | 0.00029 | 0.00047 | 0.0006 | 0.00043 | 0.00043 | 0.00029 | 0.0006 | 0.00043 | 0.00029 | 0.00047 | 0.0006 | 0.00029 | 0.00047 | 0.00058 | 0.00029 | 0.00029 | 0.00058 | 0.00029 | 0.00043 | 0.00047 | 0.00029 | 0.00047 | 0.00029 | 0.00043 | 0.00029 | 0.00058 | 0.00047 | 0.0006 | 0.00029 | 0.00029 | 0.00029 | 0.00029 | 0.00029 | 0.00029 | 0.00029 | 0.0006 | 0.00043 | 0.00029 | 0.00029 | 0.00029 | 0.00043 | 0.00029 | 0.00047 | 0.00029 | 0.00058 | 0.00043 | 0.00029 | 0.00047 | 0.0006 | 0.00043 | 0.00029 | 0.00047 | 0.0006 | 0.00043 | 0.00029 | 0.00047 | 0.0006
7 | 0.00054 | 0.0006 | 0.00045 | 0.00032 | 0.00054 | 0.00032 | 0.00045 | 0.0007 | 0.00032 | 0.00054 | 0.0006 | 0.00045 | 0.0006 | 0.00054 | 0.00032 | 0.00045 | 0.00032 | 0.00054 | 0.0006 | 0.00032 | 0.00032 | 0.00054 | 0.00032 | 0.00045 | 0.0007 | 0.0007 | 0.0007 | 0.00032 | 0.00054 | 0.00032 | 0.00032 | 0.00032 | 0.00054 | 0.0006 | 0.00045 | 0.00032 | 0.00054 | 0.0006 | 0.00045 | 0.00045 | 0.00032 | 0.0006 | 0.00045 | 0.00032 | 0.00054 | 0.0006 | 0.00032 | 0.00058 | 0.0007 | 0.00032 | 0.00032 | 0.0007 | 0.00032 | 0.00045 | 0.00058 | 0.00032 | 0.00054 | 0.00032 | 0.00045 | 0.00032 | 0.0007 | 0.00054 | 0.0006 | 0.00032 | 0.00032 | 0.00032 | 0.00032 | 0.00032 | 0.00032 | 0.00032 | 0.0006 | 0.00045 | 0.00032 | 0.00032 | 0.00032 | 0.00045 | 0.00032 | 0.00054 | 0.00032 | 0.0007 | 0.00045 | 0.00032 | 0.00054 | 0.0006 | 0.00045 | 0.00032 | 0.00054 | 0.0006 | 0.00045 | 0.00032 | 0.00054 | 0.0006
8 | 0.0005 | 0.0006 | 0.0004 | 0.00033 | 0.0005 | 0.00033 | 0.0004 | 0.0009 | 0.00033 | 0.0005 | 0.0006 | 0.0004 | 0.0006 | 0.0005 | 0.00033 | 0.0004 | 0.00033 | 0.0005 | 0.0006 | 0.00033 | 0.00033 | 0.0005 | 0.00033 | 0.0004 | 0.0009 | 0.0009 | 0.0009 | 0.00033 | 0.0005 | 0.00033 | 0.00033 | 0.00033 | 0.0005 | 0.0006 | 0.0004 | 0.00033 | 0.0005 | 0.0006 | 0.0004 | 0.0004 | 0.00033 | 0.0006 | 0.0004 | 0.00033 | 0.0005 | 0.0006 | 0.00033 | 0.001 | 0.0009 | 0.00033 | 0.00033 | 0.0009 | 0.00033 | 0.0004 | 0.001 | 0.00033 | 0.0005 | 0.00033 | 0.0004 | 0.00033 | 0.0009 | 0.0005 | 0.0006 | 0.00033 | 0.00033 | 0.00033 | 0.00033 | 0.00033 | 0.00033 | 0.00033 | 0.0006 | 0.0004 | 0.00033 | 0.00033 | 0.00033 | 0.0004 | 0.00033 | 0.0005 | 0.00033 | 0.0009 | 0.0004 | 0.00033 | 0.0005 | 0.0006 | 0.0004 | 0.00033 | 0.0005 | 0.0006 | 0.0004 | 0.00033 | 0.0005 | 0.0006
9 | 0.00052 | 0.00057 | 0.00038 | 0.00033 | 0.00052 | 0.00033 | 0.00038 | 0.001 | 0.00033 | 0.00052 | 0.00057 | 0.00038 | 0.00057 | 0.00052 | 0.00033 | 0.00038 | 0.00033 | 0.00052 | 0.00057 | 0.00033 | 0.00033 | 0.00052 | 0.00033 | 0.00038 | 0.001 | 0.001 | 0.001 | 0.00033 | 0.00052 | 0.00033 | 0.00033 | 0.00033 | 0.00052 | 0.00057 | 0.00038 | 0.00033 | 0.00052 | 0.00057 | 0.00038 | 0.00038 | 0.00033 | 0.00057 | 0.00038 | 0.00033 | 0.00052 | 0.00057 | 0.00033 | 0.00156 | 0.001 | 0.00033 | 0.00033 | 0.001 | 0.00033 | 0.00038 | 0.00156 | 0.00033 | 0.00052 | 0.00033 | 0.00038 | 0.00033 | 0.001 | 0.00052 | 0.00057 | 0.00033 | 0.00033 | 0.00033 | 0.00033 | 0.00033 | 0.00033 | 0.00033 | 0.00057 | 0.00038 | 0.00033 | 0.00033 | 0.00033 | 0.00038 | 0.00033 | 0.00052 | 0.00033 | 0.001 | 0.00038 | 0.00033 | 0.00052 | 0.00057 | 0.00038 | 0.00033 | 0.00052 | 0.00057 | 0.00038 | 0.00033 | 0.00052 | 0.00057
10 | 0.00054 | 0.0006 | 0.00042 | 0.00037 | 0.00054 | 0.00037 | 0.00042 | 0.0011 | 0.00037 | 0.00054 | 0.0006 | 0.00042 | 0.0006 | 0.00054 | 0.00037 | 0.00042 | 0.00037 | 0.00054 | 0.0006 | 0.00037 | 0.00037 | 0.00054 | 0.00037 | 0.00042 | 0.0011 | 0.0011 | 0.0011 | 0.00037 | 0.00054 | 0.00037 | 0.00037 | 0.00037 | 0.00054 | 0.0006 | 0.00042 | 0.00037 | 0.00054 | 0.0006 | 0.00042 | 0.00042 | 0.00037 | 0.0006 | 0.00042 | 0.00037 | 0.00054 | 0.0006 | 0.00037 | 0.00164 | 0.0011 | 0.00037 | 0.00037 | 0.0011 | 0.00037 | 0.00042 | 0.00164 | 0.00037 | 0.00054 | 0.00037 | 0.00042 | 0.00037 | 0.0011 | 0.00054 | 0.0006 | 0.00037 | 0.00037 | 0.00037 | 0.00037 | 0.00037 | 0.00037 | 0.00037 | 0.0006 | 0.00042 | 0.00037 | 0.00037 | 0.00037 | 0.00042 | 0.00037 | 0.00054 | 0.00037 | 0.0011 | 0.00042 | 0.00037 | 0.00054 | 0.0006 | 0.00042 | 0.00037 | 0.00054 | 0.0006 | 0.00042 | 0.00037 | 0.00054 | 0.0006
11 | 0.00059 | 0.0006 | 0.0005 | 0.00038 | 0.00059 | 0.00038 | 0.0005 | 0.00113 | 0.00038 | 0.00059 | 0.0006 | 0.0005 | 0.0006 | 0.00059 | 0.00038 | 0.0005 | 0.00038 | 0.00059 | 0.0006 | 0.00038 | 0.00038 | 0.00059 | 0.00038 | 0.0005 | 0.00113 | 0.00113 | 0.00113 | 0.00038 | 0.00059 | 0.00038 | 0.00038 | 0.00038 | 0.00059 | 0.0006 | 0.0005 | 0.00038 | 0.00059 | 0.0006 | 0.0005 | 0.0005 | 0.00038 | 0.0006 | 0.0005 | 0.00038 | 0.00059 | 0.0006 | 0.00038 | 0.00173 | 0.00113 | 0.00038 | 0.00038 | 0.00113 | 0.00038 | 0.0005 | 0.00173 | 0.00038 | 0.00059 | 0.00038 | 0.0005 | 0.00038 | 0.00113 | 0.00059 | 0.0006 | 0.00038 | 0.00038 | 0.00038 | 0.00038 | 0.00038 | 0.00038 | 0.00038 | 0.0006 | 0.0005 | 0.00038 | 0.00038 | 0.00038 | 0.0005 | 0.00038 | 0.00059 | 0.00038 | 0.00113 | 0.0005 | 0.00038 | 0.00059 | 0.0006 | 0.0005 | 0.00038 | 0.00059 | 0.0006 | 0.0005 | 0.00038 | 0.00059 | 0.0006
12 | 0.0006 | 0.00057 | 0.00052 | 0.00034 | 0.0006 | 0.00034 | 0.00052 | 0.0011 | 0.00034 | 0.0006 | 0.00057 | 0.00052 | 0.00057 | 0.0006 | 0.00034 | 0.00052 | 0.00034 | 0.0006 | 0.00057 | 0.00034 | 0.00034 | 0.0006 | 0.00034 | 0.00052 | 0.0011 | 0.0011 | 0.0011 | 0.00034 | 0.0006 | 0.00034 | 0.00034 | 0.00034 | 0.0006 | 0.00057 | 0.00052 | 0.00034 | 0.0006 | 0.00057 | 0.00052 | 0.00052 | 0.00034 | 0.00057 | 0.00052 | 0.00034 | 0.0006 | 0.00057 | 0.00034 | 0.00173 | 0.0011 | 0.00034 | 0.00034 | 0.0011 | 0.00034 | 0.00052 | 0.00173 | 0.00034 | 0.0006 | 0.00034 | 0.00052 | 0.00034 | 0.0011 | 0.0006 | 0.00057 | 0.00034 | 0.00034 | 0.00034 | 0.00034 | 0.00034 | 0.00034 | 0.00034 | 0.00057 | 0.00052 | 0.00034 | 0.00034 | 0.00034 | 0.00052 | 0.00034 | 0.0006 | 0.00034 | 0.0011 | 0.00052 | 0.00034 | 0.0006 | 0.00057 | 0.00052 | 0.00034 | 0.0006 | 0.00057 | 0.00052 | 0.00034 | 0.0006 | 0.00057
13 | 0.00059 | 0.00053 | 0.00051 | 0.00031 | 0.00059 | 0.00031 | 0.00051 | 0.001 | 0.00031 | 0.00059 | 0.00053 | 0.00051 | 0.00053 | 0.00059 | 0.00031 | 0.00051 | 0.00031 | 0.00059 | 0.00053 | 0.00031 | 0.00031 | 0.00059 | 0.00031 | 0.00051 | 0.001 | 0.001 | 0.001 | 0.00031 | 0.00059 | 0.00031 | 0.00031 | 0.00031 | 0.00059 | 0.00053 | 0.00051 | 0.00031 | 0.00059 | 0.00053 | 0.00051 | 0.00051 | 0.00031 | 0.00053 | 0.00051 | 0.00031 | 0.00059 | 0.00053 | 0.00031 | 0.00168 | 0.001 | 0.00031 | 0.00031 | 0.001 | 0.00031 | 0.00051 | 0.00168 | 0.00031 | 0.00059 | 0.00031 | 0.00051 | 0.00031 | 0.001 | 0.00059 | 0.00053 | 0.00031 | 0.00031 | 0.00031 | 0.00031 | 0.00031 | 0.00031 | 0.00031 | 0.00053 | 0.00051 | 0.00031 | 0.00031 | 0.00031 | 0.00051 | 0.00031 | 0.00059 | 0.00031 | 0.001 | 0.00051 | 0.00031 | 0.00059 | 0.00053 | 0.00051 | 0.00031 | 0.00059 | 0.00053 | 0.00051 | 0.00031 | 0.00059 | 0.00053
14 | 0.00054 | 0.00053 | 0.00048 | 0.0003 | 0.00054 | 0.0003 | 0.00048 | 0.001 | 0.0003 | 0.00054 | 0.00053 | 0.00048 | 0.00053 | 0.00054 | 0.0003 | 0.00048 | 0.0003 | 0.00054 | 0.00053 | 0.0003 | 0.0003 | 0.00054 | 0.0003 | 0.00048 | 0.001 | 0.001 | 0.001 | 0.0003 | 0.00054 | 0.0003 | 0.0003 | 0.0003 | 0.00054 | 0.00053 | 0.00048 | 0.0003 | 0.00054 | 0.00053 | 0.00048 | 0.00048 | 0.0003 | 0.00053 | 0.00048 | 0.0003 | 0.00054 | 0.00053 | 0.0003 | 0.00156 | 0.001 | 0.0003 | 0.0003 | 0.001 | 0.0003 | 0.00048 | 0.00156 | 0.0003 | 0.00054 | 0.0003 | 0.00048 | 0.0003 | 0.001 | 0.00054 | 0.00053 | 0.0003 | 0.0003 | 0.0003 | 0.0003 | 0.0003 | 0.0003 | 0.0003 | 0.00053 | 0.00048 | 0.0003 | 0.0003 | 0.0003 | 0.00048 | 0.0003 | 0.00054 | 0.0003 | 0.001 | 0.00048 | 0.0003 | 0.00054 | 0.00053 | 0.00048 | 0.0003 | 0.00054 | 0.00053 | 0.00048 | 0.0003 | 0.00054 | 0.00053
15 | 0.00051 | 0.00053 | 0.00045 | 0.00031 | 0.00051 | 0.00031 | 0.00045 | 0.0011 | 0.00031 | 0.00051 | 0.00053 | 0.00045 | 0.00053 | 0.00051 | 0.00031 | 0.00045 | 0.00031 | 0.00051 | 0.00053 | 0.00031 | 0.00031 | 0.00051 | 0.00031 | 0.00045 | 0.0011 | 0.0011 | 0.0011 | 0.00031 | 0.00051 | 0.00031 | 0.00031 | 0.00031 | 0.00051 | 0.00053 | 0.00045 | 0.00031 | 0.00051 | 0.00053 | 0.00045 | 0.00045 | 0.00031 | 0.00053 | 0.00045 | 0.00031 | 0.00051 | 0.00053 | 0.00031 | 0.00172 | 0.0011 | 0.00031 | 0.00031 | 0.0011 | 0.00031 | 0.00045 | 0.00172 | 0.00031 | 0.00051 | 0.00031 | 0.00045 | 0.00031 | 0.0011 | 0.00051 | 0.00053 | 0.00031 | 0.00031 | 0.00031 | 0.00031 | 0.00031 | 0.00031 | 0.00031 | 0.00053 | 0.00045 | 0.00031 | 0.00031 | 0.00031 | 0.00045 | 0.00031 | 0.00051 | 0.00031 | 0.0011 | 0.00045 | 0.00031 | 0.00051 | 0.00053 | 0.00045 | 0.00031 | 0.00051 | 0.00053 | 0.00045 | 0.00031 | 0.00051 | 0.00053
16 | 0.00052 | 0.00053 | 0.00045 | 0.00034 | 0.00052 | 0.00034 | 0.00045 | 0.0011 | 0.00034 | 0.00052 | 0.00053 | 0.00045 | 0.00053 | 0.00052 | 0.00034 | 0.00045 | 0.00034 | 0.00052 | 0.00053 | 0.00034 | 0.00034 | 0.00052 | 0.00034 | 0.00045 | 0.0011 | 0.0011 | 0.0011 | 0.00034 | 0.00052 | 0.00034 | 0.00034 | 0.00034 | 0.00052 | 0.00053 | 0.00045 | 0.00034 | 0.00052 | 0.00053 | 0.00045 | 0.00045 | 0.00034 | 0.00053 | 0.00045 | 0.00034 | 0.00052 | 0.00053 | 0.00034 | 0.00176 | 0.0011 | 0.00034 | 0.00034 | 0.0011 | 0.00034 | 0.00045 | 0.00176 | 0.00034 | 0.00052 | 0.00034 | 0.00045 | 0.00034 | 0.0011 | 0.00052 | 0.00053 | 0.00034 | 0.00034 | 0.00034 | 0.00034 | 0.00034 | 0.00034 | 0.00034 | 0.00053 | 0.00045 | 0.00034 | 0.00034 | 0.00034 | 0.00045 | 0.00034 | 0.00052 | 0.00034 | 0.0011 | 0.00045 | 0.00034 | 0.00052 | 0.00053 | 0.00045 | 0.00034 | 0.00052 | 0.00053 | 0.00045 | 0.00034 | 0.00052 | 0.00053
17 | 0.00057 | 0.00057 | 0.00047 | 0.00031 | 0.00057 | 0.00031 | 0.00047 | 0.0011 | 0.00031 | 0.00057 | 0.00057 | 0.00047 | 0.00057 | 0.00057 | 0.00031 | 0.00047 | 0.00031 | 0.00057 | 0.00057 | 0.00031 | 0.00031 | 0.00057 | 0.00031 | 0.00047 | 0.0011 | 0.0011 | 0.0011 | 0.00031 | 0.00057 | 0.00031 | 0.00031 | 0.00031 | 0.00057 | 0.00057 | 0.00047 | 0.00031 | 0.00057 | 0.00057 | 0.00047 | 0.00047 | 0.00031 | 0.00057 | 0.00047 | 0.00031 | 0.00057 | 0.00057 | 0.00031 | 0.00181 | 0.0011 | 0.00031 | 0.00031 | 0.0011 | 0.00031 | 0.00047 | 0.00181 | 0.00031 | 0.00057 | 0.00031 | 0.00047 | 0.00031 | 0.0011 | 0.00057 | 0.00057 | 0.00031 | 0.00031 | 0.00031 | 0.00031 | 0.00031 | 0.00031 | 0.00031 | 0.00057 | 0.00047 | 0.00031 | 0.00031 | 0.00031 | 0.00047 | 0.00031 | 0.00057 | 0.00031 | 0.0011 | 0.00047 | 0.00031 | 0.00057 | 0.00057 | 0.00047 | 0.00031 | 0.00057 | 0.00057 | 0.00047 | 0.00031 | 0.00057 | 0.00057
18 | 0.00072 | 0.00067 | 0.00048 | 0.00037 | 0.00072 | 0.00037 | 0.00048 | 0.00115 | 0.00037 | 0.00072 | 0.00067 | 0.00048 | 0.00067 | 0.00072 | 0.00037 | 0.00048 | 0.00037 | 0.00072 | 0.00067 | 0.00037 | 0.00037 | 0.00072 | 0.00037 | 0.00048 | 0.00115 | 0.00115 | 0.00115 | 0.00037 | 0.00072 | 0.00037 | 0.00037 | 0.00037 | 0.00072 | 0.00067 | 0.00048 | 0.00037 | 0.00072 | 0.00067 | 0.00048 | 0.00048 | 0.00037 | 0.00067 | 0.00048 | 0.00037 | 0.00072 | 0.00067 | 0.00037 | 0.00182 | 0.00115 | 0.00037 | 0.00037 | 0.00115 | 0.00037 | 0.00048 | 0.00182 | 0.00037 | 0.00072 | 0.00037 | 0.00048 | 0.00037 | 0.00115 | 0.00072 | 0.00067 | 0.00037 | 0.00037 | 0.00037 | 0.00037 | 0.00037 | 0.00037 | 0.00037 | 0.00067 | 0.00048 | 0.00037 | 0.00037 | 0.00037 | 0.00048 | 0.00037 | 0.00072 | 0.00037 | 0.00115 | 0.00048 | 0.00037 | 0.00072 | 0.00067 | 0.00048 | 0.00037 | 0.00072 | 0.00067 | 0.00048 | 0.00037 | 0.00072 | 0.00067
19 | 0.00085 | 0.00073 | 0.00078 | 0.0005 | 0.00085 | 0.0005 | 0.00078 | 0.00115 | 0.0005 | 0.00085 | 0.00073 | 0.00078 | 0.00073 | 0.00085 | 0.0005 | 0.00078 | 0.0005 | 0.00085 | 0.00073 | 0.0005 | 0.0005 | 0.00085 | 0.0005 | 0.00078 | 0.00115 | 0.00115 | 0.00115 | 0.0005 | 0.00085 | 0.0005 | 0.0005 | 0.0005 | 0.00085 | 0.00073 | 0.00078 | 0.0005 | 0.00085 | 0.00073 | 0.00078 | 0.00078 | 0.0005 | 0.00073 | 0.00078 | 0.0005 | 0.00085 | 0.00073 | 0.0005 | 0.00166 | 0.00115 | 0.0005 | 0.0005 | 0.00115 | 0.0005 | 0.00078 | 0.00166 | 0.0005 | 0.00085 | 0.0005 | 0.00078 | 0.0005 | 0.00115 | 0.00085 | 0.00073 | 0.0005 | 0.0005 | 0.0005 | 0.0005 | 0.0005 | 0.0005 | 0.0005 | 0.00073 | 0.00078 | 0.0005 | 0.0005 | 0.0005 | 0.00078 | 0.0005 | 0.00085 | 0.0005 | 0.00115 | 0.00078 | 0.0005 | 0.00085 | 0.00073 | 0.00078 | 0.0005 | 0.00085 | 0.00073 | 0.00078 | 0.0005 | 0.00085 | 0.00073
20 | 0.00086 | 0.0007 | 0.00083 | 0.0005 | 0.00086 | 0.0005 | 0.00083 | 0.001 | 0.0005 | 0.00086 | 0.0007 | 0.00083 | 0.0007 | 0.00086 | 0.0005 | 0.00083 | 0.0005 | 0.00086 | 0.0007 | 0.0005 | 0.0005 | 0.00086 | 0.0005 | 0.00083 | 0.001 | 0.001 | 0.001 | 0.0005 | 0.00086 | 0.0005 | 0.0005 | 0.0005 | 0.00086 | 0.0007 | 0.00083 | 0.0005 | 0.00086 | 0.0007 | 0.00083 | 0.00083 | 0.0005 | 0.0007 | 0.00083 | 0.0005 | 0.00086 | 0.0007 | 0.0005 | 0.00127 | 0.001 | 0.0005 | 0.0005 | 0.001 | 0.0005 | 0.00083 | 0.00127 | 0.0005 | 0.00086 | 0.0005 | 0.00083 | 0.0005 | 0.001 | 0.00086 | 0.0007 | 0.0005 | 0.0005 | 0.0005 | 0.0005 | 0.0005 | 0.0005 | 0.0005 | 0.0007 | 0.00083 | 0.0005 | 0.0005 | 0.0005 | 0.00083 | 0.0005 | 0.00086 | 0.0005 | 0.001 | 0.00083 | 0.0005 | 0.00086 | 0.0007 | 0.00083 | 0.0005 | 0.00086 | 0.0007 | 0.00083 | 0.0005 | 0.00086 | 0.0007
21 | 0.00083 | 0.00067 | 0.00083 | 0.00047 | 0.00083 | 0.00047 | 0.00083 | 0.0009 | 0.00047 | 0.00083 | 0.00067 | 0.00083 | 0.00067 | 0.00083 | 0.00047 | 0.00083 | 0.00047 | 0.00083 | 0.00067 | 0.00047 | 0.00047 | 0.00083 | 0.00047 | 0.00083 | 0.0009 | 0.0009 | 0.0009 | 0.00047 | 0.00083 | 0.00047 | 0.00047 | 0.00047 | 0.00083 | 0.00067 | 0.00083 | 0.00047 | 0.00083 | 0.00067 | 0.00083 | 0.00083 | 0.00047 | 0.00067 | 0.00083 | 0.00047 | 0.00083 | 0.00067 | 0.00047 | 0.0011 | 0.0009 | 0.00047 | 0.00047 | 0.0009 | 0.00047 | 0.00083 | 0.0011 | 0.00047 | 0.00083 | 0.00047 | 0.00083 | 0.00047 | 0.0009 | 0.00083 | 0.00067 | 0.00047 | 0.00047 | 0.00047 | 0.00047 | 0.00047 | 0.00047 | 0.00047 | 0.00067 | 0.00083 | 0.00047 | 0.00047 | 0.00047 | 0.00083 | 0.00047 | 0.00083 | 0.00047 | 0.0009 | 0.00083 | 0.00047 | 0.00083 | 0.00067 | 0.00083 | 0.00047 | 0.00083 | 0.00067 | 0.00083 | 0.00047 | 0.00083 | 0.00067
22 | 0.0007 | 0.00063 | 0.0008 | 0.00039 | 0.0007 | 0.00039 | 0.0008 | 0.00085 | 0.00039 | 0.0007 | 0.00063 | 0.0008 | 0.00063 | 0.0007 | 0.00039 | 0.0008 | 0.00039 | 0.0007 | 0.00063 | 0.00039 | 0.00039 | 0.0007 | 0.00039 | 0.0008 | 0.00085 | 0.00085 | 0.00085 | 0.00039 | 0.0007 | 0.00039 | 0.00039 | 0.00039 | 0.0007 | 0.00063 | 0.0008 | 0.00039 | 0.0007 | 0.00063 | 0.0008 | 0.0008 | 0.00039 | 0.00063 | 0.0008 | 0.00039 | 0.0007 | 0.00063 | 0.00039 | 0.00086 | 0.00085 | 0.00039 | 0.00039 | 0.00085 | 0.00039 | 0.0008 | 0.00086 | 0.00039 | 0.0007 | 0.00039 | 0.0008 | 0.00039 | 0.00085 | 0.0007 | 0.00063 | 0.00039 | 0.00039 | 0.00039 | 0.00039 | 0.00039 | 0.00039 | 0.00039 | 0.00063 | 0.0008 | 0.00039 | 0.00039 | 0.00039 | 0.0008 | 0.00039 | 0.0007 | 0.00039 | 0.00085 | 0.0008 | 0.00039 | 0.0007 | 0.00063 | 0.0008 | 0.00039 | 0.0007 | 0.00063 | 0.0008 | 0.00039 | 0.0007 | 0.00063
23 | 0.00052 | 0.00057 | 0.00072 | 0.0003 | 0.00052 | 0.0003 | 0.00072 | 0.00065 | 0.0003 | 0.00052 | 0.00057 | 0.00072 | 0.00057 | 0.00052 | 0.0003 | 0.00072 | 0.0003 | 0.00052 | 0.00057 | 0.0003 | 0.0003 | 0.00052 | 0.0003 | 0.00072 | 0.00065 | 0.00065 | 0.00065 | 0.0003 | 0.00052 | 0.0003 | 0.0003 | 0.0003 | 0.00052 | 0.00057 | 0.00072 | 0.0003 | 0.00052 | 0.00057 | 0.00072 | 0.00072 | 0.0003 | 0.00057 | 0.00072 | 0.0003 | 0.00052 | 0.00057 | 0.0003 | 0.00072 | 0.00065 | 0.0003 | 0.0003 | 0.00065 | 0.0003 | 0.00072 | 0.00072 | 0.0003 | 0.00052 | 0.0003 | 0.00072 | 0.0003 | 0.00065 | 0.00052 | 0.00057 | 0.0003 | 0.0003 | 0.0003 | 0.0003 | 0.0003 | 0.0003 | 0.0003 | 0.00057 | 0.00072 | 0.0003 | 0.0003 | 0.0003 | 0.00072 | 0.0003 | 0.00052 | 0.0003 | 0.00065 | 0.00072 | 0.0003 | 0.00052 | 0.00057 | 0.00072 | 0.0003 | 0.00052 | 0.00057 | 0.00072 | 0.0003 | 0.00052 | 0.00057
24 | 0.00038 | 0.00053 | 0.00047 | 0.00027 | 0.00038 | 0.00027 | 0.00047 | 0.00055 | 0.00027 | 0.00038 | 0.00053 | 0.00047 | 0.00053 | 0.00038 | 0.00027 | 0.00047 | 0.00027 | 0.00038 | 0.00053 | 0.00027 | 0.00027 | 0.00038 | 0.00027 | 0.00047 | 0.00055 | 0.00055 | 0.00055 | 0.00027 | 0.00038 | 0.00027 | 0.00027 | 0.00027 | 0.00038 | 0.00053 | 0.00047 | 0.00027 | 0.00038 | 0.00053 | 0.00047 | 0.00047 | 0.00027 | 0.00053 | 0.00047 | 0.00027 | 0.00038 | 0.00053 | 0.00027 | 0.00063 | 0.00055 | 0.00027 | 0.00027 | 0.00055 | 0.00027 | 0.00047 | 0.00063 | 0.00027 | 0.00038 | 0.00027 | 0.00047 | 0.00027 | 0.00055 | 0.00038 | 0.00053 | 0.00027 | 0.00027 | 0.00027 | 0.00027 | 0.00027 | 0.00027 | 0.00027 | 0.00053 | 0.00047 | 0.00027 | 0.00027 | 0.00027 | 0.00047 | 0.00027 | 0.00038 | 0.00027 | 0.00055 | 0.00047 | 0.00027 | 0.00038 | 0.00053 | 0.00047 | 0.00027 | 0.00038 | 0.00053 | 0.00047 | 0.00027 | 0.00038 | 0.00053
FP
| A1 | A2 | A3 | A4 | A5 | A6 | A7 | B1 | B2 | B3 | B4 | C1 | C2 | C3 | C4 | D1 | D2 | D3 | E1 | E2 | E3 | E4 | E5 | F1 | F2 | F3 | F4 | F5 | G1 | G2 | G3 | G4 | G5 | G6 | H1 | H2 | H3 | I1 | I2 | I3 | J1 | J2 | J3 | J4 | K1 | K2 | K3 | L1 | L2 | L3 | L4 | L5 | L6 | L7 | M1 | M2 | N1 | N2 | N3 | N4 | N5 | N6 | N7 | N8 | N9 | O1 | O2 | O3 | O4 | O5 | O6 | O7 | O8 | O9 | P1 | P2 | P3 | P4 | P5 | P6 | Q1 | Q2 | Q3 | Q4 | R1 | R2 | R3 | R4 | R5 | R6 | R7 | R8
1 | 0.98 | 0.98 | 0.98 | 0.98 | 0.98 | 0.98 | 0.98 | 0.97 | 0.98 | 0.98 | 0.98 | 0.98 | 0.98 | 0.98 | 0.98 | 0.98 | 0.98 | 0.98 | 0.98 | 0.98 | 0.98 | 0.98 | 0.98 | 0.98 | 0.97 | 0.97 | 0.97 | 0.98 | 0.98 | 0.98 | 0.98 | 0.98 | 0.98 | 0.98 | 0.98 | 0.98 | 0.98 | 0.98 | 0.98 | 0.98 | 0.98 | 0.98 | 0.98 | 0.98 | 0.98 | 0.98 | 0.98 | 0.97 | 0.97 | 0.98 | 0.98 | 0.97 | 0.98 | 0.98 | 0.97 | 0.98 | 0.98 | 0.98 | 0.98 | 0.98 | 0.97 | 0.98 | 0.98 | 0.98 | 0.98 | 0.98 | 0.98 | 0.98 | 0.98 | 0.98 | 0.98 | 0.98 | 0.98 | 0.98 | 0.98 | 0.98 | 0.98 | 0.98 | 0.98 | 0.97 | 0.98 | 0.98 | 0.98 | 0.98 | 0.98 | 0.98 | 0.98 | 0.98 | 0.98 | 0.98 | 0.98 | 0.98
2 | 0.98 | 0.98 | 0.98 | 0.98 | 0.98 | 0.98 | 0.98 | 0.97 | 0.98 | 0.98 | 0.98 | 0.98 | 0.98 | 0.98 | 0.98 | 0.98 | 0.98 | 0.98 | 0.98 | 0.98 | 0.98 | 0.98 | 0.98 | 0.98 | 0.97 | 0.97 | 0.97 | 0.98 | 0.98 | 0.98 | 0.98 | 0.98 | 0.98 | 0.98 | 0.98 | 0.98 | 0.98 | 0.98 | 0.98 | 0.98 | 0.98 | 0.98 | 0.98 | 0.98 | 0.98 | 0.98 | 0.98 | 0.97 | 0.97 | 0.98 | 0.98 | 0.97 | 0.98 | 0.98 | 0.97 | 0.98 | 0.98 | 0.98 | 0.98 | 0.98 | 0.97 | 0.98 | 0.98 | 0.98 | 0.98 | 0.98 | 0.98 | 0.98 | 0.98 | 0.98 | 0.98 | 0.98 | 0.98 | 0.98 | 0.98 | 0.98 | 0.98 | 0.98 | 0.98 | 0.97 | 0.98 | 0.98 | 0.98 | 0.98 | 0.98 | 0.98 | 0.98 | 0.98 | 0.98 | 0.98 | 0.98 | 0.98
3 | 0.98 | 0.98 | 0.98 | 0.98 | 0.98 | 0.98 | 0.98 | 0.97 | 0.98 | 0.98 | 0.98 | 0.98 | 0.98 | 0.98 | 0.98 | 0.98 | 0.98 | 0.98 | 0.98 | 0.98 | 0.98 | 0.98 | 0.98 | 0.98 | 0.97 | 0.97 | 0.97 | 0.98 | 0.98 | 0.98 | 0.98 | 0.98 | 0.98 | 0.98 | 0.98 | 0.98 | 0.98 | 0.98 | 0.98 | 0.98 | 0.98 | 0.98 | 0.98 | 0.98 | 0.98 | 0.98 | 0.98 | 0.97 | 0.97 | 0.98 | 0.98 | 0.97 | 0.98 | 0.98 | 0.97 | 0.98 | 0.98 | 0.98 | 0.98 | 0.98 | 0.97 | 0.98 | 0.98 | 0.98 | 0.98 | 0.98 | 0.98 | 0.98 | 0.98 | 0.98 | 0.98 | 0.98 | 0.98 | 0.98 | 0.98 | 0.98 | 0.98 | 0.98 | 0.98 | 0.97 | 0.98 | 0.98 | 0.98 | 0.98 | 0.98 | 0.98 | 0.98 | 0.98 | 0.98 | 0.98 | 0.98 | 0.98
4 | 0.98 | 0.98 | 0.98 | 0.98 | 0.98 | 0.98 | 0.98 | 0.97 | 0.98 | 0.98 | 0.98 | 0.98 | 0.98 | 0.98 | 0.98 | 0.98 | 0.98 | 0.98 | 0.98 | 0.98 | 0.98 | 0.98 | 0.98 | 0.98 | 0.97 | 0.97 | 0.97 | 0.98 | 0.98 | 0.98 | 0.98 | 0.98 | 0.98 | 0.98 | 0.98 | 0.98 | 0.98 | 0.98 | 0.98 | 0.98 | 0.98 | 0.98 | 0.98 | 0.98 | 0.98 | 0.98 | 0.98 | 0.97 | 0.97 | 0.98 | 0.98 | 0.97 | 0.98 | 0.98 | 0.97 | 0.98 | 0.98 | 0.98 | 0.98 | 0.98 | 0.97 | 0.98 | 0.98 | 0.98 | 0.98 | 0.98 | 0.98 | 0.98 | 0.98 | 0.98 | 0.98 | 0.98 | 0.98 | 0.98 | 0.98 | 0.98 | 0.98 | 0.98 | 0.98 | 0.97 | 0.98 | 0.98 | 0.98 | 0.98 | 0.98 | 0.98 | 0.98 | 0.98 | 0.98 | 0.98 | 0.98 | 0.98
5 | 0.98 | 0.98 | 0.98 | 0.98 | 0.98 | 0.98 | 0.98 | 0.97 | 0.98 | 0.98 | 0.98 | 0.98 | 0.98 | 0.98 | 0.98 | 0.98 | 0.98 | 0.98 | 0.98 | 0.98 | 0.98 | 0.98 | 0.98 | 0.98 | 0.97 | 0.97 | 0.97 | 0.98 | 0.98 | 0.98 | 0.98 | 0.98 | 0.98 | 0.98 | 0.98 | 0.98 | 0.98 | 0.98 | 0.98 | 0.98 | 0.98 | 0.98 | 0.98 | 0.98 | 0.98 | 0.98 | 0.98 | 0.97 | 0.97 | 0.98 | 0.98 | 0.97 | 0.98 | 0.98 | 0.97 | 0.98 | 0.98 | 0.98 | 0.98 | 0.98 | 0.97 | 0.98 | 0.98 | 0.98 | 0.98 | 0.98 | 0.98 | 0.98 | 0.98 | 0.98 | 0.98 | 0.98 | 0.98 | 0.98 | 0.98 | 0.98 | 0.98 | 0.98 | 0.98 | 0.97 | 0.98 | 0.98 | 0.98 | 0.98 | 0.98 | 0.98 | 0.98 | 0.98 | 0.98 | 0.98 | 0.98 | 0.98
6 | 0.98 | 0.98 | 0.98 | 0.98 | 0.98 | 0.98 | 0.98 | 0.97 | 0.98 | 0.98 | 0.98 | 0.98 | 0.98 | 0.98 | 0.98 | 0.98 | 0.98 | 0.98 | 0.98 | 0.98 | 0.98 | 0.98 | 0.98 | 0.98 | 0.97 | 0.97 | 0.97 | 0.98 | 0.98 | 0.98 | 0.98 | 0.98 | 0.98 | 0.98 | 0.98 | 0.98 | 0.98 | 0.98 | 0.98 | 0.98 | 0.98 | 0.98 | 0.98 | 0.98 | 0.98 | 0.98 | 0.98 | 0.97 | 0.97 | 0.98 | 0.98 | 0.97 | 0.98 | 0.98 | 0.97 | 0.98 | 0.98 | 0.98 | 0.98 | 0.98 | 0.97 | 0.98 | 0.98 | 0.98 | 0.98 | 0.98 | 0.98 | 0.98 | 0.98 | 0.98 | 0.98 | 0.98 | 0.98 | 0.98 | 0.98 | 0.98 | 0.98 | 0.98 | 0.98 | 0.97 | 0.98 | 0.98 | 0.98 | 0.98 | 0.98 | 0.98 | 0.98 | 0.98 | 0.98 | 0.98 | 0.98 | 0.98
7 | 0.98 | 0.98 | 0.98 | 0.98 | 0.98 | 0.98 | 0.98 | 0.97 | 0.98 | 0.98 | 0.98 | 0.98 | 0.98 | 0.98 | 0.98 | 0.98 | 0.98 | 0.98 | 0.98 | 0.98 | 0.98 | 0.98 | 0.98 | 0.98 | 0.97 | 0.97 | 0.97 | 0.98 | 0.98 | 0.98 | 0.98 | 0.98 | 0.98 | 0.98 | 0.98 | 0.98 | 0.98 | 0.98 | 0.98 | 0.98 | 0.98 | 0.98 | 0.98 | 0.98 | 0.98 | 0.98 | 0.98 | 0.97 | 0.97 | 0.98 | 0.98 | 0.97 | 0.98 | 0.98 | 0.97 | 0.98 | 0.98 | 0.98 | 0.98 | 0.98 | 0.97 | 0.98 | 0.98 | 0.98 | 0.98 | 0.98 | 0.98 | 0.98 | 0.98 | 0.98 | 0.98 | 0.98 | 0.98 | 0.98 | 0.98 | 0.98 | 0.98 | 0.98 | 0.98 | 0.97 | 0.98 | 0.98 | 0.98 | 0.98 | 0.98 | 0.98 | 0.98 | 0.98 | 0.98 | 0.98 | 0.98 | 0.98
8 | 0.98 | 0.98 | 0.98 | 0.98 | 0.98 | 0.98 | 0.98 | 0.97 | 0.98 | 0.98 | 0.98 | 0.98 | 0.98 | 0.98 | 0.98 | 0.98 | 0.98 | 0.98 | 0.98 | 0.98 | 0.98 | 0.98 | 0.98 | 0.98 | 0.97 | 0.97 | 0.97 | 0.98 | 0.98 | 0.98 | 0.98 | 0.98 | 0.98 | 0.98 | 0.98 | 0.98 | 0.98 | 0.98 | 0.98 | 0.98 | 0.98 | 0.98 | 0.98 | 0.98 | 0.98 | 0.98 | 0.98 | 0.97 | 0.97 | 0.98 | 0.98 | 0.97 | 0.98 | 0.98 | 0.97 | 0.98 | 0.98 | 0.98 | 0.98 | 0.98 | 0.97 | 0.98 | 0.98 | 0.98 | 0.98 | 0.98 | 0.98 | 0.98 | 0.98 | 0.98 | 0.98 | 0.98 | 0.98 | 0.98 | 0.98 | 0.98 | 0.98 | 0.98 | 0.98 | 0.97 | 0.98 | 0.98 | 0.98 | 0.98 | 0.98 | 0.98 | 0.98 | 0.98 | 0.98 | 0.98 | 0.98 | 0.98
9 | 0.98 | 0.98 | 0.98 | 0.98 | 0.98 | 0.98 | 0.98 | 0.97 | 0.98 | 0.98 | 0.98 | 0.98 | 0.98 | 0.98 | 0.98 | 0.98 | 0.98 | 0.98 | 0.98 | 0.98 | 0.98 | 0.98 | 0.98 | 0.98 | 0.97 | 0.97 | 0.97 | 0.98 | 0.98 | 0.98 | 0.98 | 0.98 | 0.98 | 0.98 | 0.98 | 0.98 | 0.98 | 0.98 | 0.98 | 0.98 | 0.98 | 0.98 | 0.98 | 0.98 | 0.98 | 0.98 | 0.98 | 0.97 | 0.97 | 0.98 | 0.98 | 0.97 | 0.98 | 0.98 | 0.97 | 0.98 | 0.98 | 0.98 | 0.98 | 0.98 | 0.97 | 0.98 | 0.98 | 0.98 | 0.98 | 0.98 | 0.98 | 0.98 | 0.98 | 0.98 | 0.98 | 0.98 | 0.98 | 0.98 | 0.98 | 0.98 | 0.98 | 0.98 | 0.98 | 0.97 | 0.98 | 0.98 | 0.98 | 0.98 | 0.98 | 0.98 | 0.98 | 0.98 | 0.98 | 0.98 | 0.98 | 0.98
10 | 0.98 | 0.98 | 0.98 | 0.98 | 0.98 | 0.98 | 0.98 | 0.97 | 0.98 | 0.98 | 0.98 | 0.98 | 0.98 | 0.98 | 0.98 | 0.98 | 0.98 | 0.98 | 0.98 | 0.98 | 0.98 | 0.98 | 0.98 | 0.98 | 0.97 | 0.97 | 0.97 | 0.98 | 0.98 | 0.98 | 0.98 | 0.98 | 0.98 | 0.98 | 0.98 | 0.98 | 0.98 | 0.98 | 0.98 | 0.98 | 0.98 | 0.98 | 0.98 | 0.98 | 0.98 | 0.98 | 0.98 | 0.97 | 0.97 | 0.98 | 0.98 | 0.97 | 0.98 | 0.98 | 0.97 | 0.98 | 0.98 | 0.98 | 0.98 | 0.98 | 0.97 | 0.98 | 0.98 | 0.98 | 0.98 | 0.98 | 0.98 | 0.98 | 0.98 | 0.98 | 0.98 | 0.98 | 0.98 | 0.98 | 0.98 | 0.98 | 0.98 | 0.98 | 0.98 | 0.97 | 0.98 | 0.98 | 0.98 | 0.98 | 0.98 | 0.98 | 0.98 | 0.98 | 0.98 | 0.98 | 0.98 | 0.98
11 | 0.98 | 0.98 | 0.98 | 0.98 | 0.98 | 0.98 | 0.98 | 0.97 | 0.98 | 0.98 | 0.98 | 0.98 | 0.98 | 0.98 | 0.98 | 0.98 | 0.98 | 0.98 | 0.98 | 0.98 | 0.98 | 0.98 | 0.98 | 0.98 | 0.97 | 0.97 | 0.97 | 0.98 | 0.98 | 0.98 | 0.98 | 0.98 | 0.98 | 0.98 | 0.98 | 0.98 | 0.98 | 0.98 | 0.98 | 0.98 | 0.98 | 0.98 | 0.98 | 0.98 | 0.98 | 0.98 | 0.98 | 0.97 | 0.97 | 0.98 | 0.98 | 0.97 | 0.98 | 0.98 | 0.97 | 0.98 | 0.98 | 0.98 | 0.98 | 0.98 | 0.97 | 0.98 | 0.98 | 0.98 | 0.98 | 0.98 | 0.98 | 0.98 | 0.98 | 0.98 | 0.98 | 0.98 | 0.98 | 0.98 | 0.98 | 0.98 | 0.98 | 0.98 | 0.98 | 0.97 | 0.98 | 0.98 | 0.98 | 0.98 | 0.98 | 0.98 | 0.98 | 0.98 | 0.98 | 0.98 | 0.98 | 0.98
12 | 0.98 | 0.98 | 0.98 | 0.98 | 0.98 | 0.98 | 0.98 | 0.97 | 0.98 | 0.98 | 0.98 | 0.98 | 0.98 | 0.98 | 0.98 | 0.98 | 0.98 | 0.98 | 0.98 | 0.98 | 0.98 | 0.98 | 0.98 | 0.98 | 0.97 | 0.97 | 0.97 | 0.98 | 0.98 | 0.98 | 0.98 | 0.98 | 0.98 | 0.98 | 0.98 | 0.98 | 0.98 | 0.98 | 0.98 | 0.98 | 0.98 | 0.98 | 0.98 | 0.98 | 0.98 | 0.98 | 0.98 | 0.97 | 0.97 | 0.98 | 0.98 | 0.97 | 0.98 | 0.98 | 0.97 | 0.98 | 0.98 | 0.98 | 0.98 | 0.98 | 0.97 | 0.98 | 0.98 | 0.98 | 0.98 | 0.98 | 0.98 | 0.98 | 0.98 | 0.98 | 0.98 | 0.98 | 0.98 | 0.98 | 0.98 | 0.98 | 0.98 | 0.98 | 0.98 | 0.97 | 0.98 | 0.98 | 0.98 | 0.98 | 0.98 | 0.98 | 0.98 | 0.98 | 0.98 | 0.98 | 0.98 | 0.98
13 | 0.98 | 0.98 | 0.98 | 0.98 | 0.98 | 0.98 | 0.98 | 0.97 | 0.98 | 0.98 | 0.98 | 0.98 | 0.98 | 0.98 | 0.98 | 0.98 | 0.98 | 0.98 | 0.98 | 0.98 | 0.98 | 0.98 | 0.98 | 0.98 | 0.97 | 0.97 | 0.97 | 0.98 | 0.98 | 0.98 | 0.98 | 0.98 | 0.98 | 0.98 | 0.98 | 0.98 | 0.98 | 0.98 | 0.98 | 0.98 | 0.98 | 0.98 | 0.98 | 0.98 | 0.98 | 0.98 | 0.98 | 0.97 | 0.97 | 0.98 | 0.98 | 0.97 | 0.98 | 0.98 | 0.97 | 0.98 | 0.98 | 0.98 | 0.98 | 0.98 | 0.97 | 0.98 | 0.98 | 0.98 | 0.98 | 0.98 | 0.98 | 0.98 | 0.98 | 0.98 | 0.98 | 0.98 | 0.98 | 0.98 | 0.98 | 0.98 | 0.98 | 0.98 | 0.98 | 0.97 | 0.98 | 0.98 | 0.98 | 0.98 | 0.98 | 0.98 | 0.98 | 0.98 | 0.98 | 0.98 | 0.98 | 0.98
14 | 0.98 | 0.98 | 0.98 | 0.98 | 0.98 | 0.98 | 0.98 | 0.97 | 0.98 | 0.98 | 0.98 | 0.98 | 0.98 | 0.98 | 0.98 | 0.98 | 0.98 | 0.98 | 0.98 | 0.98 | 0.98 | 0.98 | 0.98 | 0.98 | 0.97 | 0.97 | 0.97 | 0.98 | 0.98 | 0.98 | 0.98 | 0.98 | 0.98 | 0.98 | 0.98 | 0.98 | 0.98 | 0.98 | 0.98 | 0.98 | 0.98 | 0.98 | 0.98 | 0.98 | 0.98 | 0.98 | 0.98 | 0.97 | 0.97 | 0.98 | 0.98 | 0.97 | 0.98 | 0.98 | 0.97 | 0.98 | 0.98 | 0.98 | 0.98 | 0.98 | 0.97 | 0.98 | 0.98 | 0.98 | 0.98 | 0.98 | 0.98 | 0.98 | 0.98 | 0.98 | 0.98 | 0.98 | 0.98 | 0.98 | 0.98 | 0.98 | 0.98 | 0.98 | 0.98 | 0.97 | 0.98 | 0.98 | 0.98 | 0.98 | 0.98 | 0.98 | 0.98 | 0.98 | 0.98 | 0.98 | 0.98 | 0.98
15 | 0.98 | 0.98 | 0.98 | 0.98 | 0.98 | 0.98 | 0.98 | 0.97 | 0.98 | 0.98 | 0.98 | 0.98 | 0.98 | 0.98 | 0.98 | 0.98 | 0.98 | 0.98 | 0.98 | 0.98 | 0.98 | 0.98 | 0.98 | 0.98 | 0.97 | 0.97 | 0.97 | 0.98 | 0.98 | 0.98 | 0.98 | 0.98 | 0.98 | 0.98 | 0.98 | 0.98 | 0.98 | 0.98 | 0.98 | 0.98 | 0.98 | 0.98 | 0.98 | 0.98 | 0.98 | 0.98 | 0.98 | 0.97 | 0.97 | 0.98 | 0.98 | 0.97 | 0.98 | 0.98 | 0.97 | 0.98 | 0.98 | 0.98 | 0.98 | 0.98 | 0.97 | 0.98 | 0.98 | 0.98 | 0.98 | 0.98 | 0.98 | 0.98 | 0.98 | 0.98 | 0.98 | 0.98 | 0.98 | 0.98 | 0.98 | 0.98 | 0.98 | 0.98 | 0.98 | 0.97 | 0.98 | 0.98 | 0.98 | 0.98 | 0.98 | 0.98 | 0.98 | 0.98 | 0.98 | 0.98 | 0.98 | 0.98
16 | 0.98 | 0.98 | 0.98 | 0.98 | 0.98 | 0.98 | 0.98 | 0.97 | 0.98 | 0.98 | 0.98 | 0.98 | 0.98 | 0.98 | 0.98 | 0.98 | 0.98 | 0.98 | 0.98 | 0.98 | 0.98 | 0.98 | 0.98 | 0.98 | 0.97 | 0.97 | 0.97 | 0.98 | 0.98 | 0.98 | 0.98 | 0.98 | 0.98 | 0.98 | 0.98 | 0.98 | 0.98 | 0.98 | 0.98 | 0.98 | 0.98 | 0.98 | 0.98 | 0.98 | 0.98 | 0.98 | 0.98 | 0.97 | 0.97 | 0.98 | 0.98 | 0.97 | 0.98 | 0.98 | 0.97 | 0.98 | 0.98 | 0.98 | 0.98 | 0.98 | 0.97 | 0.98 | 0.98 | 0.98 | 0.98 | 0.98 | 0.98 | 0.98 | 0.98 | 0.98 | 0.98 | 0.98 | 0.98 | 0.98 | 0.98 | 0.98 | 0.98 | 0.98 | 0.98 | 0.97 | 0.98 | 0.98 | 0.98 | 0.98 | 0.98 | 0.98 | 0.98 | 0.98 | 0.98 | 0.98 | 0.98 | 0.98
17 | 0.98 | 0.98 | 0.98 | 0.98 | 0.98 | 0.98 | 0.98 | 0.97 | 0.98 | 0.98 | 0.98 | 0.98 | 0.98 | 0.98 | 0.98 | 0.98 | 0.98 | 0.98 | 0.98 | 0.98 | 0.98 | 0.98 | 0.98 | 0.98 | 0.97 | 0.97 | 0.97 | 0.98 | 0.98 | 0.98 | 0.98 | 0.98 | 0.98 | 0.98 | 0.98 | 0.98 | 0.98 | 0.98 | 0.98 | 0.98 | 0.98 | 0.98 | 0.98 | 0.98 | 0.98 | 0.98 | 0.98 | 0.97 | 0.97 | 0.98 | 0.98 | 0.97 | 0.98 | 0.98 | 0.97 | 0.98 | 0.98 | 0.98 | 0.98 | 0.98 | 0.97 | 0.98 | 0.98 | 0.98 | 0.98 | 0.98 | 0.98 | 0.98 | 0.98 | 0.98 | 0.98 | 0.98 | 0.98 | 0.98 | 0.98 | 0.98 | 0.98 | 0.98 | 0.98 | 0.97 | 0.98 | 0.98 | 0.98 | 0.98 | 0.98 | 0.98 | 0.98 | 0.98 | 0.98 | 0.98 | 0.98 | 0.98
18 | 0.98 | 0.98 | 0.98 | 0.98 | 0.98 | 0.98 | 0.98 | 0.96 | 0.98 | 0.98 | 0.98 | 0.98 | 0.98 | 0.98 | 0.98 | 0.98 | 0.98 | 0.98 | 0.98 | 0.98 | 0.98 | 0.98 | 0.98 | 0.98 | 0.96 | 0.96 | 0.96 | 0.98 | 0.98 | 0.98 | 0.98 | 0.98 | 0.98 | 0.98 | 0.98 | 0.98 | 0.98 | 0.98 | 0.98 | 0.98 | 0.98 | 0.98 | 0.98 | 0.98 | 0.98 | 0.98 | 0.98 | 0.96 | 0.96 | 0.98 | 0.98 | 0.96 | 0.98 | 0.98 | 0.96 | 0.98 | 0.98 | 0.98 | 0.98 | 0.98 | 0.96 | 0.98 | 0.98 | 0.98 | 0.98 | 0.98 | 0.98 | 0.98 | 0.98 | 0.98 | 0.98 | 0.98 | 0.98 | 0.98 | 0.98 | 0.98 | 0.98 | 0.98 | 0.98 | 0.96 | 0.98 | 0.98 | 0.98 | 0.98 | 0.98 | 0.98 | 0.98 | 0.98 | 0.98 | 0.98 | 0.98 | 0.98
19 | 0.98 | 0.98 | 0.98 | 0.98 | 0.98 | 0.98 | 0.98 | 0.96 | 0.98 | 0.98 | 0.98 | 0.98 | 0.98 | 0.98 | 0.98 | 0.98 | 0.98 | 0.98 | 0.98 | 0.98 | 0.98 | 0.98 | 0.98 | 0.98 | 0.96 | 0.96 | 0.96 | 0.98 | 0.98 | 0.98 | 0.98 | 0.98 | 0.98 | 0.98 | 0.98 | 0.98 | 0.98 | 0.98 | 0.98 | 0.98 | 0.98 | 0.98 | 0.98 | 0.98 | 0.98 | 0.98 | 0.98 | 0.96 | 0.96 | 0.98 | 0.98 | 0.96 | 0.98 | 0.98 | 0.96 | 0.98 | 0.98 | 0.98 | 0.98 | 0.98 | 0.96 | 0.98 | 0.98 | 0.98 | 0.98 | 0.98 | 0.98 | 0.98 | 0.98 | 0.98 | 0.98 | 0.98 | 0.98 | 0.98 | 0.98 | 0.98 | 0.98 | 0.98 | 0.98 | 0.96 | 0.98 | 0.98 | 0.98 | 0.98 | 0.98 | 0.98 | 0.98 | 0.98 | 0.98 | 0.98 | 0.98 | 0.98
20 | 0.98 | 0.98 | 0.98 | 0.98 | 0.98 | 0.98 | 0.98 | 0.96 | 0.98 | 0.98 | 0.98 | 0.98 | 0.98 | 0.98 | 0.98 | 0.98 | 0.98 | 0.98 | 0.98 | 0.98 | 0.98 | 0.98 | 0.98 | 0.98 | 0.96 | 0.96 | 0.96 | 0.98 | 0.98 | 0.98 | 0.98 | 0.98 | 0.98 | 0.98 | 0.98 | 0.98 | 0.98 | 0.98 | 0.98 | 0.98 | 0.98 | 0.98 | 0.98 | 0.98 | 0.98 | 0.98 | 0.98 | 0.96 | 0.96 | 0.98 | 0.98 | 0.96 | 0.98 | 0.98 | 0.96 | 0.98 | 0.98 | 0.98 | 0.98 | 0.98 | 0.96 | 0.98 | 0.98 | 0.98 | 0.98 | 0.98 | 0.98 | 0.98 | 0.98 | 0.98 | 0.98 | 0.98 | 0.98 | 0.98 | 0.98 | 0.98 | 0.98 | 0.98 | 0.98 | 0.96 | 0.98 | 0.98 | 0.98 | 0.98 | 0.98 | 0.98 | 0.98 | 0.98 | 0.98 | 0.98 | 0.98 | 0.98
21 | 0.98 | 0.98 | 0.98 | 0.98 | 0.98 | 0.98 | 0.98 | 0.96 | 0.98 | 0.98 | 0.98 | 0.98 | 0.98 | 0.98 | 0.98 | 0.98 | 0.98 | 0.98 | 0.98 | 0.98 | 0.98 | 0.98 | 0.98 | 0.98 | 0.96 | 0.96 | 0.96 | 0.98 | 0.98 | 0.98 | 0.98 | 0.98 | 0.98 | 0.98 | 0.98 | 0.98 | 0.98 | 0.98 | 0.98 | 0.98 | 0.98 | 0.98 | 0.98 | 0.98 | 0.98 | 0.98 | 0.98 | 0.96 | 0.96 | 0.98 | 0.98 | 0.96 | 0.98 | 0.98 | 0.96 | 0.98 | 0.98 | 0.98 | 0.98 | 0.98 | 0.96 | 0.98 | 0.98 | 0.98 | 0.98 | 0.98 | 0.98 | 0.98 | 0.98 | 0.98 | 0.98 | 0.98 | 0.98 | 0.98 | 0.98 | 0.98 | 0.98 | 0.98 | 0.98 | 0.96 | 0.98 | 0.98 | 0.98 | 0.98 | 0.98 | 0.98 | 0.98 | 0.98 | 0.98 | 0.98 | 0.98 | 0.98
22 | 0.98 | 0.98 | 0.98 | 0.98 | 0.98 | 0.98 | 0.98 | 0.97 | 0.98 | 0.98 | 0.98 | 0.98 | 0.98 | 0.98 | 0.98 | 0.98 | 0.98 | 0.98 | 0.98 | 0.98 | 0.98 | 0.98 | 0.98 | 0.98 | 0.97 | 0.97 | 0.97 | 0.98 | 0.98 | 0.98 | 0.98 | 0.98 | 0.98 | 0.98 | 0.98 | 0.98 | 0.98 | 0.98 | 0.98 | 0.98 | 0.98 | 0.98 | 0.98 | 0.98 | 0.98 | 0.98 | 0.98 | 0.97 | 0.97 | 0.98 | 0.98 | 0.97 | 0.98 | 0.98 | 0.97 | 0.98 | 0.98 | 0.98 | 0.98 | 0.98 | 0.97 | 0.98 | 0.98 | 0.98 | 0.98 | 0.98 | 0.98 | 0.98 | 0.98 | 0.98 | 0.98 | 0.98 | 0.98 | 0.98 | 0.98 | 0.98 | 0.98 | 0.98 | 0.98 | 0.97 | 0.98 | 0.98 | 0.98 | 0.98 | 0.98 | 0.98 | 0.98 | 0.98 | 0.98 | 0.98 | 0.98 | 0.98
23 | 0.98 | 0.98 | 0.98 | 0.98 | 0.98 | 0.98 | 0.98 | 0.97 | 0.98 | 0.98 | 0.98 | 0.98 | 0.98 | 0.98 | 0.98 | 0.98 | 0.98 | 0.98 | 0.98 | 0.98 | 0.98 | 0.98 | 0.98 | 0.98 | 0.97 | 0.97 | 0.97 | 0.98 | 0.98 | 0.98 | 0.98 | 0.98 | 0.98 | 0.98 | 0.98 | 0.98 | 0.98 | 0.98 | 0.98 | 0.98 | 0.98 | 0.98 | 0.98 | 0.98 | 0.98 | 0.98 | 0.98 | 0.97 | 0.97 | 0.98 | 0.98 | 0.97 | 0.98 | 0.98 | 0.97 | 0.98 | 0.98 | 0.98 | 0.98 | 0.98 | 0.97 | 0.98 | 0.98 | 0.98 | 0.98 | 0.98 | 0.98 | 0.98 | 0.98 | 0.98 | 0.98 | 0.98 | 0.98 | 0.98 | 0.98 | 0.98 | 0.98 | 0.98 | 0.98 | 0.97 | 0.98 | 0.98 | 0.98 | 0.98 | 0.98 | 0.98 | 0.98 | 0.98 | 0.98 | 0.98 | 0.98 | 0.98
24 | 0.98 | 0.98 | 0.98 | 0.98 | 0.98 | 0.98 | 0.98 | 0.97 | 0.98 | 0.98 | 0.98 | 0.98 | 0.98 | 0.98 | 0.98 | 0.98 | 0.98 | 0.98 | 0.98 | 0.98 | 0.98 | 0.98 | 0.98 | 0.98 | 0.97 | 0.97 | 0.97 | 0.98 | 0.98 | 0.98 | 0.98 | 0.98 | 0.98 | 0.98 | 0.98 | 0.98 | 0.98 | 0.98 | 0.98 | 0.98 | 0.98 | 0.98 | 0.98 | 0.98 | 0.98 | 0.98 | 0.98 | 0.97 | 0.97 | 0.98 | 0.98 | 0.97 | 0.98 | 0.98 | 0.97 | 0.98 | 0.98 | 0.98 | 0.98 | 0.98 | 0.97 | 0.98 | 0.98 | 0.98 | 0.98 | 0.98 | 0.98 | 0.98 | 0.98 | 0.98 | 0.98 | 0.98 | 0.98 | 0.98 | 0.98 | 0.98 | 0.98 | 0.98 | 0.98 | 0.97 | 0.98 | 0.98 | 0.98 | 0.98 | 0.98 | 0.98 | 0.98 | 0.98 | 0.98 | 0.98 | 0.98 | 0.98
CURVAS DE CARGA PARA SIMULACIONES resultantes de la repartición de potencias de la cabecera de los 4 casos base según la facturacion anual de los usuarios.
(facturacion anual de los usuarios)
| A1 | A2 | A3 | A4 | A5 | A6 | A7 | B1 | B2 | B3 | B4 | C1 | C2 | C3 | C4 | D1 | D2 | D3 | E1 | E2 | E3 | E4 | E5 | F1 | F2 | F3 | F4 | F5 | G1 | G2 | G3 | G4 | G5 | G6 | H1 | H2 | H3 | I1 | I2 | I3 | J1 | J2 | J3 | J4 | K1 | K2 | K3 | L1 | L2 | L3 | L4 | L5 | L6 | L7 | M1 | M2 | N1 | N2 | N3 | N4 | N5 | N6 | N7 | N8 | N9 | O1 | O2 | O3 | O4 | O5 | O6 | O7 | O8 | O9 | P1 | P2 | P3 | P4 | P5 | P6 | Q1 | Q2 | Q3 | Q4 | R1 | R2 | R3 | R4 | R5 | R6 | R7 | R8
P anual (kW) | 1950 | 1420 | 947 | 911 | 792 | 655 | 217 | 1449 | 906 | 816 | 102 | 528 | 1444 | 1055 | 1628 | 1787 | 986 | 256 | 1493 | 856 | 83 | 1 | 1831 | 777 | 315 | 2940 | 1234 | 1110 | 1938 | 1453 | 1065 | 736 | 551 | 395 | 874 | 612 | 586 | 1744 | 653 | 40 | 874 | 808 | 605 | 2432 | 657 | 28 | 1 | 3400 | 2029 | 1093 | 1052 | 876 | 407 | 344 | 6522 | 1703 | 1048 | 1023 | 821 | 687 | 438 | 416 | 149 | 112 | 8 | 2489 | 1983 | 1221 | 1156 | 1055 | 963 | 871 | 828 | 743 | 771 | 676 | 398 | 366 | 1866 | 970 | 1334 | 812 | 1530 | 307 | 1270 | 966 | 921 | 755 | 709 | 705 | 487 | 845
POTENCIAS DE CABECERA OBTENIDAS AL CORRER EL CASO "DESB ZCTE" CON CURVA DE CARGA INICIAL
S en cabecera
desbalanceada Zcte
|  |  |  | hora | Stotal
|  |  |  | 1 | 29884.279
|  |  |  | 2 | 28611.46
|  |  |  | 3 | 28143.787
|  |  |  | 4 | 28744.18
|  |  |  | 5 | 32765.093
|  |  |  | 6 | 37946.884
|  |  |  | 7 | 41487.346
|  |  |  | 8 | 42791.498
|  |  |  | 9 | 44238.994
|  |  |  | 10 | 47777.431
|  |  |  | 11 | 50442.543
|  |  |  | 12 | 48933.453
|  |  |  | 13 | 46277.845
|  |  |  | 14 | 44506.386
|  |  |  | 15 | 45002.857
|  |  |  | 16 | 46263.47
|  |  |  | 17 | 46861.322
|  |  |  | 18 | 52988.867
|  |  |  | 19 | 64018.24
|  |  |  | 20 | 62714.944
|  |  |  | 21 | 59873.453
|  |  |  | 22 | 53477.412
|  |  |  | 23 | 44030.093
|  |  |  | 24 | 35680.14
Z CONSTANTE DESBALANCEADO (MW)
hora | A1 | A2 | A3 | A4 | A5 | A6 | A7 | B1 | B2 | B3 | B4 | E1 | E2 | E3 | E4 | E5 | C1 | C2 | C3 | C4 | D1 | D2 | D3 | F1 | F2 | F3 | F4 | F5 | G1 | G2 | G3 | G4 | G5 | G6 | H1 | H2 | H3 | I1 | I2 | I3 | J1 | J2 | J3 | J4 | K1 | K2 | K3 | N1 | N2 | N3 | N4 | N5 | N6 | N7 | N8 | N9 | O1 | O2 | O3 | O4 | O5 | O6 | O7 | O8 | O9 | P1 | P2 | P3 | P4 | P5 | P6 | R1 | R2 | R3 | R4 | R5 | R6 | R7 | R8 | Q1 | Q2 | Q3 | Q4 | M1 | M2 | L1 | L2 | L3 | L4 | L5 | L6 | L7
1 | 0.00060971 | 0.00044399 | 0.0002961 | 0.00028484 | 0.00024764 | 0.0002048 | 6.7849e-05 | 0.00044844 | 0.00028328 | 0.00025514 | 3.1892e-05 | 0.00046682 | 0.00026765 | 2.5952e-05 | 3.1267e-07 | 0.0005725 | 0.00016509 | 0.0004515 | 0.00032987 | 0.00050903 | 0.00055874 | 0.00030829 | 8.0044e-05 | 0.00024294 | 9.7486e-05 | 0.00090987 | 0.0003819 | 0.00034706 | 0.00060596 | 0.00045431 | 0.00033299 | 0.00023013 | 0.00017228 | 0.0001235 | 0.00027327 | 0.00019135 | 0.00018322 | 0.0005453 | 0.00020417 | 1.2507e-05 | 0.00027327 | 0.00025264 | 0.00018917 | 0.00076041 | 0.00020542 | 8.7548e-06 | 3.1267e-07 | 0.00032768 | 0.00031986 | 0.0002567 | 0.0002148 | 0.00013555 | 0.00013007 | 4.6588e-05 | 3.5019e-05 | 2.5014e-06 | 0.00077824 | 0.00062003 | 0.00038177 | 0.00036145 | 0.00032987 | 0.0003011 | 0.00027234 | 0.00025889 | 0.00023231 | 0.00024107 | 0.00021137 | 0.00012444 | 0.00011444 | 0.00058344 | 0.0003002 | 0.00039709 | 0.00030204 | 0.00028797 | 0.00023607 | 0.00022168 | 0.00022043 | 0.00015227 | 0.00026421 | 0.0004171 | 0.00025389 | 0.00047839 | 9.599e-05 | 0.0020184 | 0.00053248 | 0.0010522 | 0.00062793 | 0.00034175 | 0.00032893 | 0.0002711 | 0.00012726 | 0.00010756
2 | 0.00058374 | 0.00042508 | 0.00028349 | 0.00027271 | 0.00023709 | 0.00019608 | 6.496e-05 | 0.00042934 | 0.00027121 | 0.00024427 | 3.0534e-05 | 0.00044693 | 0.00025625 | 2.4846e-05 | 2.9935e-07 | 0.00054812 | 0.00015806 | 0.00043227 | 0.00031582 | 0.00048735 | 0.00053494 | 0.00029516 | 7.6634e-05 | 0.0002326 | 9.3334e-05 | 0.00087112 | 0.00036563 | 0.00033228 | 0.00058015 | 0.00043496 | 0.00031881 | 0.00022032 | 0.00016494 | 0.00011824 | 0.00026163 | 0.0001832 | 0.00017542 | 0.00052207 | 0.00019548 | 1.1974e-05 | 0.00026163 | 0.00024188 | 0.00018111 | 0.00072803 | 0.00019668 | 8.3819e-06 | 2.9935e-07 | 0.00031372 | 0.00030624 | 0.00024577 | 0.00020566 | 0.00012978 | 0.00012453 | 4.4604e-05 | 3.3528e-05 | 2.3948e-06 | 0.00074509 | 0.00059362 | 0.00036551 | 0.00034605 | 0.00031582 | 0.00028828 | 0.00026074 | 0.00024786 | 0.00022242 | 0.0002308 | 0.00020236 | 0.00011914 | 0.00010956 | 0.00055859 | 0.00028741 | 0.00038018 | 0.00028918 | 0.0002757 | 0.00022601 | 0.00021224 | 0.00021104 | 0.00014579 | 0.00025295 | 0.00039934 | 0.00024307 | 0.00045801 | 9.1901e-05 | 0.0019325 | 0.0005098 | 0.0010074 | 0.00060119 | 0.00032719 | 0.00031492 | 0.00025956 | 0.00012184 | 0.00010298
3 | 0.0005742 | 0.00041813 | 0.00027885 | 0.00026825 | 0.00023321 | 0.00019287 | 6.3898e-05 | 0.00042232 | 0.00026678 | 0.00024028 | 3.0035e-05 | 0.00043963 | 0.00025206 | 2.444e-05 | 2.9446e-07 | 0.00053916 | 0.00015547 | 0.0004252 | 0.00031066 | 0.00047938 | 0.0005262 | 0.00029034 | 7.5382e-05 | 0.0002288 | 9.1808e-05 | 0.00085688 | 0.00035966 | 0.00032685 | 0.00057066 | 0.00042785 | 0.0003136 | 0.00021672 | 0.00016225 | 0.00011631 | 0.00025736 | 0.00018021 | 0.00017255 | 0.00051354 | 0.00019228 | 1.1778e-05 | 0.00025736 | 0.00023792 | 0.00017815 | 0.00071613 | 0.00019346 | 8.2449e-06 | 2.9446e-07 | 0.00030859 | 0.00030123 | 0.00024175 | 0.00020229 | 0.00012766 | 0.0001225 | 4.3875e-05 | 3.298e-05 | 2.3557e-06 | 0.00073291 | 0.00058391 | 0.00035954 | 0.0003404 | 0.00031066 | 0.00028357 | 0.00025647 | 0.00024381 | 0.00021878 | 0.00022703 | 0.00019906 | 0.0001172 | 0.00010777 | 0.00054946 | 0.00028271 | 0.00037396 | 0.00028445 | 0.0002712 | 0.00022232 | 0.00020877 | 0.00020759 | 0.0001434 | 0.00024882 | 0.00039281 | 0.0002391 | 0.00045052 | 9.0399e-05 | 0.0019009 | 0.00050147 | 0.00099095 | 0.00059136 | 0.00032185 | 0.00030977 | 0.00025532 | 0.00011985 | 0.00010129
4 | 0.00058645 | 0.00042705 | 0.0002848 | 0.00027398 | 0.00023819 | 0.00019699 | 6.5261e-05 | 0.00043133 | 0.00027247 | 0.00024541 | 3.0676e-05 | 0.00044901 | 0.00025744 | 2.4962e-05 | 3.0074e-07 | 0.00055066 | 0.00015879 | 0.00043427 | 0.00031728 | 0.00048961 | 0.00053743 | 0.00029653 | 7.699e-05 | 0.00023368 | 9.3767e-05 | 0.00087516 | 0.00036733 | 0.00033382 | 0.00058284 | 0.00043698 | 0.00032029 | 0.00022135 | 0.00016571 | 0.00011879 | 0.00026285 | 0.00018405 | 0.00017623 | 0.00052449 | 0.00019638 | 1.203e-05 | 0.00026285 | 0.000243 | 0.00018195 | 0.0007314 | 0.00019759 | 8.4208e-06 | 3.0074e-07 | 0.00031518 | 0.00030766 | 0.00024691 | 0.00020661 | 0.00013038 | 0.00012511 | 4.4811e-05 | 3.3683e-05 | 2.4059e-06 | 0.00074855 | 0.00059637 | 0.00036721 | 0.00034766 | 0.00031728 | 0.00028961 | 0.00026195 | 0.00024901 | 0.00022345 | 0.00023187 | 0.0002033 | 0.0001197 | 0.00011007 | 0.00056118 | 0.00028874 | 0.00038194 | 0.00029052 | 0.00027698 | 0.00022706 | 0.00021323 | 0.00021202 | 0.00014646 | 0.00025413 | 0.00040119 | 0.0002442 | 0.00046014 | 9.2328e-05 | 0.0019414 | 0.00051216 | 0.0010121 | 0.00060398 | 0.00032871 | 0.00031638 | 0.00026076 | 0.0001224 | 0.00010346
5 | 0.00066848 | 0.00048679 | 0.00032464 | 0.0003123 | 0.00027151 | 0.00022454 | 7.439e-05 | 0.00049167 | 0.00031059 | 0.00027973 | 3.4967e-05 | 0.00051182 | 0.00029345 | 2.8453e-05 | 3.4281e-07 | 0.00062769 | 0.000181 | 0.00049502 | 0.00036167 | 0.0005581 | 0.0006126 | 0.00033801 | 8.776e-05 | 0.00026636 | 0.00010688 | 0.00099758 | 0.00041871 | 0.00038052 | 0.00066437 | 0.00049811 | 0.00036509 | 0.00025231 | 0.00018889 | 0.00013541 | 0.00029962 | 0.0002098 | 0.00020089 | 0.00059786 | 0.00022386 | 1.3712e-05 | 0.00029962 | 0.00027699 | 0.0002074 | 0.00083372 | 0.00022523 | 9.5987e-06 | 3.4281e-07 | 0.00035927 | 0.0003507 | 0.00028145 | 0.00023551 | 0.00014862 | 0.00014261 | 5.1079e-05 | 3.8395e-05 | 2.7425e-06 | 0.00085326 | 0.0006798 | 0.00041857 | 0.00039629 | 0.00036167 | 0.00033013 | 0.00029859 | 0.00028385 | 0.00025471 | 0.00026431 | 0.00023174 | 0.00013644 | 0.00012547 | 0.00063969 | 0.00032913 | 0.00043537 | 0.00033116 | 0.00031573 | 0.00025882 | 0.00024305 | 0.00024168 | 0.00016695 | 0.00028968 | 0.00045731 | 0.00027836 | 0.0005245 | 0.00010524 | 0.002213 | 0.00058381 | 0.0011537 | 0.00068847 | 0.00037469 | 0.00036064 | 0.00029724 | 0.00013952 | 0.00011793
6 | 0.0007742 | 0.00056378 | 0.00037598 | 0.00036169 | 0.00031445 | 0.00026005 | 8.6155e-05 | 0.00056942 | 0.00035971 | 0.00032397 | 4.0497e-05 | 0.00059276 | 0.00033986 | 3.2953e-05 | 3.9703e-07 | 0.00072696 | 0.00020963 | 0.00057331 | 0.00041886 | 0.00064636 | 0.00070949 | 0.00039147 | 0.00010164 | 0.00030849 | 0.00012379 | 0.0011553 | 0.00048493 | 0.0004407 | 0.00076944 | 0.00057688 | 0.00042283 | 0.00029221 | 0.00021876 | 0.00015683 | 0.000347 | 0.00024298 | 0.00023266 | 0.00069242 | 0.00025926 | 1.5881e-05 | 0.000347 | 0.0003208 | 0.0002402 | 0.00096557 | 0.00026085 | 1.1117e-05 | 3.9703e-07 | 0.00041608 | 0.00040616 | 0.00032596 | 0.00027276 | 0.00017212 | 0.00016516 | 5.9157e-05 | 4.4467e-05 | 3.1762e-06 | 0.0009882 | 0.0007873 | 0.00048477 | 0.00045896 | 0.00041886 | 0.00038234 | 0.00034581 | 0.00032874 | 0.00029499 | 0.00030611 | 0.00026839 | 0.00015802 | 0.00014531 | 0.00074085 | 0.00038119 | 0.00050422 | 0.00038353 | 0.00036566 | 0.00029976 | 0.00028149 | 0.0002799 | 0.00019335 | 0.00033549 | 0.00052963 | 0.00032239 | 0.00060745 | 0.00012189 | 0.002563 | 0.00067614 | 0.0013361 | 0.00079735 | 0.00043395 | 0.00041767 | 0.00034425 | 0.00016159 | 0.00013658
7 | 0.00084644 | 0.00061638 | 0.00041106 | 0.00039544 | 0.00034378 | 0.00028432 | 9.4193e-05 | 0.00062255 | 0.00039327 | 0.0003542 | 4.4275e-05 | 0.00064807 | 0.00037156 | 3.6028e-05 | 4.3407e-07 | 0.00079478 | 0.00022919 | 0.0006268 | 0.00045794 | 0.00070667 | 0.00077568 | 0.00042799 | 0.00011112 | 0.00033727 | 0.00013534 | 0.0012631 | 0.00053018 | 0.00048182 | 0.00084123 | 0.0006307 | 0.00046228 | 0.00031948 | 0.00023917 | 0.00017146 | 0.00037938 | 0.00026565 | 0.00025437 | 0.00075702 | 0.00028345 | 1.7363e-05 | 0.00037938 | 0.00035073 | 0.00026261 | 0.0010557 | 0.00028518 | 1.2154e-05 | 4.3407e-07 | 0.00045491 | 0.00044405 | 0.00035637 | 0.00029821 | 0.00018818 | 0.00018057 | 6.4676e-05 | 4.8616e-05 | 3.4726e-06 | 0.0010804 | 0.00086076 | 0.00053 | 0.00050178 | 0.00045794 | 0.00041801 | 0.00037807 | 0.00035941 | 0.00032251 | 0.00033467 | 0.00029343 | 0.00017276 | 0.00015887 | 0.00080997 | 0.00041675 | 0.00055127 | 0.00041931 | 0.00039978 | 0.00032772 | 0.00030776 | 0.00030602 | 0.00021139 | 0.00036679 | 0.00057905 | 0.00035246 | 0.00066413 | 0.00013326 | 0.0028021 | 0.00073922 | 0.0014608 | 0.00087174 | 0.00047444 | 0.00045664 | 0.00037637 | 0.00017667 | 0.00014932
8 | 0.00087304 | 0.00063576 | 0.00042399 | 0.00040787 | 0.00035459 | 0.00029325 | 9.7154e-05 | 0.00064212 | 0.00040563 | 0.00036534 | 4.5667e-05 | 0.00066844 | 0.00038324 | 3.716e-05 | 4.4771e-07 | 0.00081977 | 0.00023639 | 0.0006465 | 0.00047234 | 0.00072888 | 0.00080007 | 0.00044145 | 0.00011462 | 0.00034787 | 0.00013959 | 0.0013029 | 0.00054684 | 0.00049696 | 0.00086767 | 0.00065053 | 0.00047682 | 0.00032952 | 0.00024669 | 0.00017685 | 0.0003913 | 0.000274 | 0.00026236 | 0.00078081 | 0.00029236 | 1.7909e-05 | 0.0003913 | 0.00036175 | 0.00027087 | 0.0010888 | 0.00029415 | 1.2536e-05 | 4.4771e-07 | 0.00046921 | 0.00045801 | 0.00036757 | 0.00030758 | 0.0001941 | 0.00018625 | 6.671e-05 | 5.0144e-05 | 3.5817e-06 | 0.0011144 | 0.00088782 | 0.00054666 | 0.00051756 | 0.00047234 | 0.00043115 | 0.00038996 | 0.00037071 | 0.00033265 | 0.00034519 | 0.00030266 | 0.00017819 | 0.00016386 | 0.00083544 | 0.00042985 | 0.0005686 | 0.00043249 | 0.00041235 | 0.00033802 | 0.00031743 | 0.00031564 | 0.00021804 | 0.00037832 | 0.00059725 | 0.00036354 | 0.000685 | 0.00013745 | 0.0028902 | 0.00076246 | 0.0015067 | 0.00089914 | 0.00048935 | 0.000471 | 0.0003882 | 0.00018222 | 0.00015401
9 | 0.00090258 | 0.00065726 | 0.00043833 | 0.00042167 | 0.00036658 | 0.00030317 | 0.00010044 | 0.00066384 | 0.00041935 | 0.00037769 | 4.7212e-05 | 0.00069105 | 0.00039621 | 3.8417e-05 | 4.6286e-07 | 0.0008475 | 0.00024439 | 0.00066837 | 0.00048832 | 0.00075354 | 0.00082713 | 0.00045638 | 0.00011849 | 0.00035964 | 0.00014431 | 0.0013469 | 0.00056534 | 0.00051377 | 0.00089702 | 0.00067254 | 0.00049295 | 0.00034066 | 0.00025504 | 0.00018283 | 0.00040454 | 0.00028327 | 0.00027124 | 0.00080723 | 0.00030225 | 1.8514e-05 | 0.00040454 | 0.00037399 | 0.00028003 | 0.0011257 | 0.0003041 | 1.296e-05 | 4.6286e-07 | 0.00048508 | 0.00047351 | 0.00038001 | 0.00031798 | 0.00020066 | 0.00019255 | 6.8966e-05 | 5.184e-05 | 3.7029e-06 | 0.0011521 | 0.00091785 | 0.00056515 | 0.00053507 | 0.00048832 | 0.00044573 | 0.00040315 | 0.00038325 | 0.0003439 | 0.00035686 | 0.00031289 | 0.00018422 | 0.00016941 | 0.0008637 | 0.00044439 | 0.00058783 | 0.00044712 | 0.00042629 | 0.00034946 | 0.00032817 | 0.00032632 | 0.00022541 | 0.00039112 | 0.00061745 | 0.00037584 | 0.00070818 | 0.0001421 | 0.002988 | 0.00078825 | 0.0015577 | 0.00092956 | 0.00050591 | 0.00048693 | 0.00040133 | 0.00018838 | 0.00015922
10 | 0.00097477 | 0.00070983 | 0.00047339 | 0.00045539 | 0.00039591 | 0.00032742 | 0.00010847 | 0.00071694 | 0.00045289 | 0.0004079 | 5.0988e-05 | 0.00074632 | 0.0004279 | 4.149e-05 | 4.9988e-07 | 0.00091528 | 0.00026394 | 0.00072183 | 0.00052737 | 0.00081381 | 0.00089329 | 0.00049288 | 0.00012797 | 0.00038841 | 0.00015586 | 0.0014547 | 0.00061056 | 0.00055487 | 0.00096877 | 0.00072633 | 0.00053237 | 0.00036791 | 0.00027543 | 0.00019745 | 0.0004369 | 0.00030593 | 0.00029293 | 0.00087179 | 0.00032642 | 1.9995e-05 | 0.0004369 | 0.0004039 | 0.00030243 | 0.0012157 | 0.00032842 | 1.3997e-05 | 4.9988e-07 | 0.00052388 | 0.00051138 | 0.0004104 | 0.00034342 | 0.00021671 | 0.00020795 | 7.4482e-05 | 5.5987e-05 | 3.9991e-06 | 0.0012442 | 0.00099126 | 0.00061036 | 0.00057786 | 0.00052737 | 0.00048139 | 0.0004354 | 0.0004139 | 0.00037141 | 0.00038541 | 0.00033792 | 0.00019895 | 0.00018296 | 0.00093278 | 0.00047994 | 0.00063485 | 0.00048289 | 0.00046039 | 0.00037741 | 0.00035442 | 0.00035242 | 0.00024344 | 0.0004224 | 0.00066684 | 0.0004059 | 0.00076482 | 0.00015346 | 0.003227 | 0.0008513 | 0.0016823 | 0.0010039 | 0.00054637 | 0.00052588 | 0.00043343 | 0.00020345 | 0.00017196
11 | 0.0010291 | 0.00074943 | 0.00049979 | 0.00048079 | 0.00041799 | 0.00034569 | 0.00011453 | 0.00075693 | 0.00047816 | 0.00043066 | 5.3832e-05 | 0.00078795 | 0.00045177 | 4.3805e-05 | 5.2777e-07 | 0.00096634 | 0.00027866 | 0.00076209 | 0.00055679 | 0.0008592 | 0.00094312 | 0.00052038 | 0.00013511 | 0.00041007 | 0.00016455 | 0.0015358 | 0.00064462 | 0.00058582 | 0.0010228 | 0.00076684 | 0.00056207 | 0.00038844 | 0.0002908 | 0.00020847 | 0.00046127 | 0.00032299 | 0.00030927 | 0.00092042 | 0.00034463 | 2.1111e-05 | 0.00046127 | 0.00042643 | 0.0003193 | 0.0012835 | 0.00034674 | 1.4777e-05 | 5.2777e-07 | 0.0005531 | 0.0005399 | 0.0004333 | 0.00036257 | 0.0002288 | 0.00021955 | 7.8637e-05 | 5.911e-05 | 4.2221e-06 | 0.0013136 | 0.0010466 | 0.0006444 | 0.0006101 | 0.00055679 | 0.00050824 | 0.00045968 | 0.00043699 | 0.00039213 | 0.00040691 | 0.00035677 | 0.00021005 | 0.00019316 | 0.00098481 | 0.00050671 | 0.00067026 | 0.00050982 | 0.00048607 | 0.00039846 | 0.00037419 | 0.00037207 | 0.00025702 | 0.00044596 | 0.00070404 | 0.00042855 | 0.00080748 | 0.00016202 | 0.003407 | 0.00089878 | 0.0017761 | 0.0010599 | 0.00057685 | 0.00055521 | 0.00045761 | 0.0002148 | 0.00018155
12 | 0.00099835 | 0.00072701 | 0.00048484 | 0.00046641 | 0.00040549 | 0.00033534 | 0.0001111 | 0.00073428 | 0.00046385 | 0.00041777 | 5.2222e-05 | 0.00076438 | 0.00043825 | 4.2494e-05 | 5.1198e-07 | 0.00093743 | 0.00027032 | 0.00073929 | 0.00054014 | 0.0008335 | 0.0009149 | 0.00050481 | 0.00013107 | 0.00039781 | 0.00015963 | 0.0014899 | 0.00062533 | 0.00056829 | 0.00099221 | 0.0007439 | 0.00054525 | 0.00037681 | 0.0002821 | 0.00020223 | 0.00044747 | 0.00031333 | 0.00030002 | 0.00089289 | 0.00033432 | 2.0479e-05 | 0.00044747 | 0.00041368 | 0.00030975 | 0.0012451 | 0.00033637 | 1.4335e-05 | 5.1198e-07 | 0.00053655 | 0.00052375 | 0.00042033 | 0.00035173 | 0.00022196 | 0.00021298 | 7.6284e-05 | 5.7341e-05 | 4.0958e-06 | 0.0012743 | 0.0010152 | 0.00062512 | 0.00059184 | 0.00054014 | 0.00049303 | 0.00044593 | 0.00042392 | 0.0003804 | 0.00039473 | 0.0003461 | 0.00020377 | 0.00018738 | 0.00095535 | 0.00049155 | 0.00065021 | 0.00049457 | 0.00047153 | 0.00038654 | 0.00036299 | 0.00036094 | 0.00024933 | 0.00043262 | 0.00068298 | 0.00041572 | 0.00078332 | 0.00015718 | 0.003305 | 0.0008719 | 0.001723 | 0.0010282 | 0.00055959 | 0.0005386 | 0.00044391 | 0.00020837 | 0.00017612
13 | 0.00094417 | 0.00068755 | 0.00045853 | 0.0004411 | 0.00038348 | 0.00031715 | 0.00010507 | 0.00069443 | 0.00043868 | 0.0003951 | 4.9388e-05 | 0.0007229 | 0.00041447 | 4.0188e-05 | 4.8419e-07 | 0.00088655 | 0.00025565 | 0.00069917 | 0.00051082 | 0.00078826 | 0.00086525 | 0.00047741 | 0.00012395 | 0.00037622 | 0.00015096 | 0.001409 | 0.0005914 | 0.00053745 | 0.00093836 | 0.00070353 | 0.00051566 | 0.00035636 | 0.00026679 | 0.00019126 | 0.00042318 | 0.00029633 | 0.00028374 | 0.00084443 | 0.00031618 | 1.9368e-05 | 0.00042318 | 0.00039123 | 0.00029294 | 0.0011776 | 0.00031811 | 1.3557e-05 | 4.8419e-07 | 0.00050743 | 0.00049533 | 0.00039752 | 0.00033264 | 0.00020991 | 0.00020142 | 7.2145e-05 | 5.4229e-05 | 3.8735e-06 | 0.0012052 | 0.00096015 | 0.0005912 | 0.00055973 | 0.00051082 | 0.00046628 | 0.00042173 | 0.00040091 | 0.00035975 | 0.00037331 | 0.00032731 | 0.00019271 | 0.00017721 | 0.0009035 | 0.00046487 | 0.00061492 | 0.00046773 | 0.00044594 | 0.00036556 | 0.00034329 | 0.00034136 | 0.0002358 | 0.00040914 | 0.00064591 | 0.00039316 | 0.00074081 | 0.00014865 | 0.0031257 | 0.00082458 | 0.0016295 | 0.0009724 | 0.00052922 | 0.00050937 | 0.00041982 | 0.00019707 | 0.00016656
14 | 0.00090803 | 0.00066123 | 0.00044098 | 0.00042421 | 0.0003688 | 0.00030501 | 0.00010105 | 0.00066785 | 0.00042189 | 0.00037998 | 4.7497e-05 | 0.00069523 | 0.0003986 | 3.865e-05 | 4.6566e-07 | 0.00085262 | 0.00024587 | 0.00067241 | 0.00049127 | 0.00075809 | 0.00083213 | 0.00045914 | 0.00011921 | 0.00036182 | 0.00014519 | 0.0013551 | 0.00056876 | 0.00051688 | 0.00090244 | 0.0006766 | 0.00049593 | 0.00034272 | 0.00025658 | 0.00018393 | 0.00040698 | 0.00028498 | 0.00027288 | 0.00081211 | 0.00030407 | 1.8626e-05 | 0.00040698 | 0.00037625 | 0.00028172 | 0.0011325 | 0.00030594 | 1.3038e-05 | 4.6566e-07 | 0.00048801 | 0.00047637 | 0.0003823 | 0.00031991 | 0.00020188 | 0.00019371 | 6.9383e-05 | 5.2154e-05 | 3.7253e-06 | 0.001159 | 0.0009234 | 0.00056857 | 0.0005383 | 0.00049127 | 0.00044843 | 0.00040559 | 0.00038556 | 0.00034598 | 0.00035902 | 0.00031478 | 0.00018533 | 0.00017043 | 0.00086892 | 0.00044708 | 0.00059138 | 0.00044982 | 0.00042887 | 0.00035157 | 0.00033015 | 0.00032829 | 0.00022678 | 0.00039348 | 0.00062119 | 0.00037811 | 0.00071246 | 0.00014296 | 0.003006 | 0.00079301 | 0.0015671 | 0.00093518 | 0.00050896 | 0.00048987 | 0.00040375 | 0.00018952 | 0.00016019
15 | 0.00091816 | 0.00066861 | 0.0004459 | 0.00042895 | 0.00037291 | 0.00030841 | 0.00010217 | 0.0006753 | 0.00042659 | 0.00038422 | 4.8027e-05 | 0.00070298 | 0.00040305 | 3.9081e-05 | 4.7085e-07 | 0.00086213 | 0.00024861 | 0.00067991 | 0.00049675 | 0.00076655 | 0.00084141 | 0.00046426 | 0.00012054 | 0.00036585 | 0.0001468 | 0.0013702 | 0.0005751 | 0.00052265 | 0.00091251 | 0.00068415 | 0.00050146 | 0.00034655 | 0.00025944 | 0.00018599 | 0.00041152 | 0.00028816 | 0.00027592 | 0.00082117 | 0.00030747 | 1.8834e-05 | 0.00041152 | 0.00038045 | 0.00028487 | 0.0011451 | 0.00030935 | 1.3184e-05 | 4.7085e-07 | 0.00049345 | 0.00048168 | 0.00038657 | 0.00032348 | 0.00020413 | 0.00019587 | 7.0157e-05 | 5.2735e-05 | 3.7668e-06 | 0.001172 | 0.0009337 | 0.00057491 | 0.0005443 | 0.00049675 | 0.00045343 | 0.00041011 | 0.00038987 | 0.00034984 | 0.00036303 | 0.0003183 | 0.0001874 | 0.00017233 | 0.00087861 | 0.00045207 | 0.00059798 | 0.00045484 | 0.00043365 | 0.00035549 | 0.00033383 | 0.00033195 | 0.0002293 | 0.00039787 | 0.00062812 | 0.00038233 | 0.0007204 | 0.00014455 | 0.0030396 | 0.00080186 | 0.0015846 | 0.00094561 | 0.00051464 | 0.00049534 | 0.00040826 | 0.00019164 | 0.00016197
16 | 0.00094388 | 0.00068734 | 0.00045839 | 0.00044096 | 0.00038336 | 0.00031705 | 0.00010504 | 0.00069422 | 0.00043854 | 0.00039498 | 4.9372e-05 | 0.00072267 | 0.00041434 | 4.0175e-05 | 4.8404e-07 | 0.00088628 | 0.00025557 | 0.00069896 | 0.00051066 | 0.00078802 | 0.00086498 | 0.00047726 | 0.00012391 | 0.0003761 | 0.00015092 | 0.0014086 | 0.00059121 | 0.00053729 | 0.00093807 | 0.00070331 | 0.0005155 | 0.00035625 | 0.00026671 | 0.0001912 | 0.00042305 | 0.00029623 | 0.00028365 | 0.00084417 | 0.00031608 | 1.9362e-05 | 0.00042305 | 0.00039111 | 0.00029284 | 0.0011772 | 0.00031802 | 1.3553e-05 | 4.8404e-07 | 0.00050728 | 0.00049517 | 0.0003974 | 0.00033254 | 0.00020985 | 0.00020136 | 7.2122e-05 | 5.4213e-05 | 3.8723e-06 | 0.0012048 | 0.00095985 | 0.00059101 | 0.00055955 | 0.00051066 | 0.00046613 | 0.0004216 | 0.00040079 | 0.00035964 | 0.0003732 | 0.00032721 | 0.00019265 | 0.00017716 | 0.00090322 | 0.00046473 | 0.00061473 | 0.00046758 | 0.0004458 | 0.00036545 | 0.00034319 | 0.00034125 | 0.00023573 | 0.00040901 | 0.00064571 | 0.00039304 | 0.00074058 | 0.0001486 | 0.0031247 | 0.00082432 | 0.0016289 | 0.0009721 | 0.00052906 | 0.00050921 | 0.00041969 | 0.000197 | 0.00016651
17 | 0.00095608 | 0.00069622 | 0.00046431 | 0.00044666 | 0.00038831 | 0.00032114 | 0.00010639 | 0.00070319 | 0.00044421 | 0.00040008 | 5.001e-05 | 0.00073201 | 0.00041969 | 4.0695e-05 | 4.903e-07 | 0.00089773 | 0.00025888 | 0.00070799 | 0.00051726 | 0.0007982 | 0.00087616 | 0.00048343 | 0.00012552 | 0.00038096 | 0.00015287 | 0.0014268 | 0.00059885 | 0.00054423 | 0.00095019 | 0.0007124 | 0.00052217 | 0.00036086 | 0.00027015 | 0.00019367 | 0.00042852 | 0.00030006 | 0.00028731 | 0.00085508 | 0.00032016 | 1.9612e-05 | 0.00042852 | 0.00039616 | 0.00029663 | 0.0011924 | 0.00032212 | 1.3728e-05 | 4.903e-07 | 0.00051383 | 0.00050157 | 0.00040253 | 0.00033683 | 0.00021256 | 0.00020396 | 7.3054e-05 | 5.4913e-05 | 3.9224e-06 | 0.0012203 | 0.00097226 | 0.00059865 | 0.00056678 | 0.00051726 | 0.00047216 | 0.00042705 | 0.00040597 | 0.00036429 | 0.00037802 | 0.00033144 | 0.00019514 | 0.00017945 | 0.00091489 | 0.00047073 | 0.00062268 | 0.00047363 | 0.00045156 | 0.00037017 | 0.00034762 | 0.00034566 | 0.00023877 | 0.0004143 | 0.00065406 | 0.00039812 | 0.00075015 | 0.00015052 | 0.0031651 | 0.00083497 | 0.00165 | 0.00098466 | 0.00053589 | 0.00051579 | 0.00042512 | 0.00019955 | 0.00016866
18 | 0.0010811 | 0.00078726 | 0.00052502 | 0.00050506 | 0.00043909 | 0.00036314 | 0.00012031 | 0.00078694 | 0.00050229 | 0.0004524 | 5.655e-05 | 0.00082773 | 0.00047457 | 4.6016e-05 | 5.5441e-07 | 0.0010151 | 0.00029273 | 0.00080056 | 0.0005849 | 0.00090257 | 0.00099073 | 0.00054665 | 0.00014193 | 0.00043077 | 0.00017107 | 0.0015967 | 0.00067018 | 0.00061539 | 0.0010744 | 0.00080555 | 0.00059044 | 0.00040804 | 0.00030548 | 0.00021899 | 0.00048455 | 0.0003393 | 0.00032488 | 0.00096689 | 0.00036203 | 2.2176e-05 | 0.00048455 | 0.00044796 | 0.00033542 | 0.0013483 | 0.00036425 | 1.5523e-05 | 5.5441e-07 | 0.00058102 | 0.00056716 | 0.00045517 | 0.00038088 | 0.00023787 | 0.00023063 | 8.2607e-05 | 6.2094e-05 | 4.4353e-06 | 0.0013799 | 0.0010994 | 0.00067693 | 0.00064089 | 0.0005849 | 0.00053389 | 0.00048289 | 0.00045905 | 0.00041192 | 0.00042745 | 0.00037478 | 0.00022065 | 0.00020291 | 0.0010345 | 0.0005268 | 0.0007041 | 0.00053556 | 0.00051061 | 0.00041858 | 0.00039307 | 0.00039086 | 0.00027 | 0.00046847 | 0.00073958 | 0.00045018 | 0.00084824 | 0.0001702 | 0.003542 | 0.00094416 | 0.0018465 | 0.0011019 | 0.00060597 | 0.00058324 | 0.00047575 | 0.00022564 | 0.00019072
19 | 0.0013061 | 0.00095112 | 0.0006343 | 0.00061019 | 0.00053048 | 0.00043872 | 0.00014535 | 0.00095074 | 0.00060684 | 0.00054656 | 6.832e-05 | 0.001 | 0.00057335 | 5.5594e-05 | 6.698e-07 | 0.0012264 | 0.00035366 | 0.0009672 | 0.00070664 | 0.0010904 | 0.0011969 | 0.00066043 | 0.00017147 | 0.00052044 | 0.00020668 | 0.001929 | 0.00080967 | 0.00074348 | 0.0012981 | 0.00097323 | 0.00071334 | 0.00049298 | 0.00036906 | 0.00026457 | 0.00058541 | 0.00040992 | 0.00039251 | 0.0011681 | 0.00043738 | 2.6792e-05 | 0.00058541 | 0.0005412 | 0.00040523 | 0.001629 | 0.00044006 | 1.8755e-05 | 6.698e-07 | 0.00070195 | 0.00068521 | 0.00054991 | 0.00046016 | 0.00028739 | 0.00027864 | 9.9801e-05 | 7.5018e-05 | 5.3584e-06 | 0.0016671 | 0.0013282 | 0.00081783 | 0.00077429 | 0.00070664 | 0.00064502 | 0.0005834 | 0.0005546 | 0.00049766 | 0.00051642 | 0.00045279 | 0.00026658 | 0.00024515 | 0.0012499 | 0.00063645 | 0.00085065 | 0.00064703 | 0.00061689 | 0.0005057 | 0.00047489 | 0.00047221 | 0.00032619 | 0.00056598 | 0.00089352 | 0.00054388 | 0.0010248 | 0.00020563 | 0.0042793 | 0.0011407 | 0.0022309 | 0.0013313 | 0.0007321 | 0.00070463 | 0.00057477 | 0.00027261 | 0.00023041
20 | 0.0012795 | 0.00093176 | 0.00062139 | 0.00059777 | 0.00051969 | 0.00042979 | 0.00014239 | 0.00093138 | 0.00059449 | 0.00053543 | 6.6929e-05 | 0.00097966 | 0.00056168 | 5.4462e-05 | 6.5617e-07 | 0.0012014 | 0.00034646 | 0.00094751 | 0.00069226 | 0.0010682 | 0.0011726 | 0.00064698 | 0.00016798 | 0.00050984 | 0.00020247 | 0.0018898 | 0.00079319 | 0.00072835 | 0.0012717 | 0.00095341 | 0.00069882 | 0.00048294 | 0.00036155 | 0.00025919 | 0.00057349 | 0.00040157 | 0.00038451 | 0.0011444 | 0.00042848 | 2.6247e-05 | 0.00057349 | 0.00053018 | 0.00039698 | 0.0015958 | 0.0004311 | 1.8373e-05 | 6.5617e-07 | 0.00068766 | 0.00067126 | 0.00053871 | 0.00045079 | 0.00028154 | 0.00027297 | 9.7769e-05 | 7.3491e-05 | 5.2493e-06 | 0.0016332 | 0.0013012 | 0.00080118 | 0.00075853 | 0.00069226 | 0.00063189 | 0.00057152 | 0.00054331 | 0.00048753 | 0.00050591 | 0.00044357 | 0.00026115 | 0.00024016 | 0.0012244 | 0.00062349 | 0.00083333 | 0.00063386 | 0.00060433 | 0.00049541 | 0.00046522 | 0.0004626 | 0.00031955 | 0.00055446 | 0.00087533 | 0.00053281 | 0.0010039 | 0.00020144 | 0.0041922 | 0.0011175 | 0.0021854 | 0.0013042 | 0.00071719 | 0.00069029 | 0.00056307 | 0.00026706 | 0.00022572
21 | 0.0012216 | 0.00088954 | 0.00059324 | 0.00057069 | 0.00049614 | 0.00041032 | 0.00013594 | 0.00088918 | 0.00056755 | 0.00051117 | 6.3897e-05 | 0.00093527 | 0.00053623 | 5.1994e-05 | 6.2644e-07 | 0.001147 | 0.00033076 | 0.00090458 | 0.00066089 | 0.0010198 | 0.0011194 | 0.00061767 | 0.00016037 | 0.00048674 | 0.0001933 | 0.0018041 | 0.00075725 | 0.00069535 | 0.001214 | 0.00091022 | 0.00066716 | 0.00046106 | 0.00034517 | 0.00024744 | 0.00054751 | 0.00038338 | 0.00036709 | 0.0010925 | 0.00040906 | 2.5058e-05 | 0.00054751 | 0.00050616 | 0.000379 | 0.0015235 | 0.00041157 | 1.754e-05 | 6.2644e-07 | 0.00065651 | 0.00064085 | 0.00051431 | 0.00043036 | 0.00026878 | 0.0002606 | 9.3339e-05 | 7.0161e-05 | 5.0115e-06 | 0.0015592 | 0.0012422 | 0.00076488 | 0.00072416 | 0.00066089 | 0.00060326 | 0.00054563 | 0.00051869 | 0.00046544 | 0.00048298 | 0.00042347 | 0.00024932 | 0.00022928 | 0.0011689 | 0.00059524 | 0.00079558 | 0.00060514 | 0.00057695 | 0.00047296 | 0.00044414 | 0.00044164 | 0.00030508 | 0.00052934 | 0.00083567 | 0.00050867 | 0.00095845 | 0.00019232 | 0.0040023 | 0.0010668 | 0.0020864 | 0.0012451 | 0.0006847 | 0.00065901 | 0.00053756 | 0.00025496 | 0.00021549
22 | 0.0010911 | 0.00079452 | 0.00052986 | 0.00050972 | 0.00044314 | 0.00036648 | 0.00012142 | 0.00080247 | 0.00050692 | 0.00045657 | 5.7071e-05 | 0.00083536 | 0.00047895 | 4.644e-05 | 5.5952e-07 | 0.0010245 | 0.00029543 | 0.00080794 | 0.00059029 | 0.0009109 | 0.00099986 | 0.00055169 | 0.00014324 | 0.00043475 | 0.00017445 | 0.0016282 | 0.0006834 | 0.00062107 | 0.0010843 | 0.00081298 | 0.00059589 | 0.00041181 | 0.00030829 | 0.00022101 | 0.00048902 | 0.00034243 | 0.00032788 | 0.0009758 | 0.00036537 | 2.2381e-05 | 0.00048902 | 0.00045209 | 0.00033851 | 0.0013607 | 0.0003676 | 1.5667e-05 | 5.5952e-07 | 0.00058638 | 0.00057239 | 0.00045936 | 0.00038439 | 0.00024257 | 0.00023276 | 8.3368e-05 | 6.2666e-05 | 4.4761e-06 | 0.0013926 | 0.0011095 | 0.00068317 | 0.0006468 | 0.00059029 | 0.00053882 | 0.00048734 | 0.00046328 | 0.00041572 | 0.00043139 | 0.00037823 | 0.00022269 | 0.00020478 | 0.0010441 | 0.00053719 | 0.00071059 | 0.00054049 | 0.00051532 | 0.00042244 | 0.0003967 | 0.00039446 | 0.00027249 | 0.00047279 | 0.0007464 | 0.00045433 | 0.00085606 | 0.00017177 | 0.0036119 | 0.00095286 | 0.001883 | 0.0011237 | 0.00061155 | 0.00058861 | 0.00048514 | 0.00022772 | 0.00019247
23 | 0.00089831 | 0.00065416 | 0.00043626 | 0.00041967 | 0.00036485 | 0.00030174 | 9.9966e-05 | 0.00066071 | 0.00041737 | 0.00037591 | 4.6989e-05 | 0.00068779 | 0.00039434 | 3.8236e-05 | 4.6067e-07 | 0.00084349 | 0.00024324 | 0.00066521 | 0.00048601 | 0.00074998 | 0.00082322 | 0.00045422 | 0.00011793 | 0.00035794 | 0.00014363 | 0.0013406 | 0.00056267 | 0.00051135 | 0.00089279 | 0.00066936 | 0.00049062 | 0.00033906 | 0.00025383 | 0.00018197 | 0.00040263 | 0.00028193 | 0.00026995 | 0.00080342 | 0.00030082 | 1.8427e-05 | 0.00040263 | 0.00037222 | 0.00027871 | 0.0011204 | 0.00030266 | 1.2899e-05 | 4.6067e-07 | 0.00048279 | 0.00047127 | 0.00037821 | 0.00031648 | 0.00019972 | 0.00019164 | 6.864e-05 | 5.1595e-05 | 3.6854e-06 | 0.0011466 | 0.00091352 | 0.00056248 | 0.00053254 | 0.00048601 | 0.00044363 | 0.00040125 | 0.00038144 | 0.00034228 | 0.00035518 | 0.00031142 | 0.00018335 | 0.00016861 | 0.00085962 | 0.00044229 | 0.00058506 | 0.00044501 | 0.00042428 | 0.00034781 | 0.00032662 | 0.00032478 | 0.00022435 | 0.00038927 | 0.00061454 | 0.00037407 | 0.00070483 | 0.00014143 | 0.0029739 | 0.00078453 | 0.0015503 | 0.00092517 | 0.00050352 | 0.00048463 | 0.00039943 | 0.00018749 | 0.00015847
24 | 0.00072796 | 0.0005301 | 0.00035353 | 0.00034009 | 0.00029566 | 0.00024452 | 8.1008e-05 | 0.00053541 | 0.00033822 | 0.00030462 | 3.8078e-05 | 0.00055735 | 0.00031955 | 3.0985e-05 | 3.7331e-07 | 0.00068353 | 0.00019711 | 0.00053906 | 0.00039384 | 0.00060775 | 0.00066711 | 0.00036808 | 9.5568e-05 | 0.00029006 | 0.00011639 | 0.0010863 | 0.00045596 | 0.00041438 | 0.00072348 | 0.00054242 | 0.00039758 | 0.00027476 | 0.00020569 | 0.00014746 | 0.00032627 | 0.00022847 | 0.00021876 | 0.00065105 | 0.00024377 | 1.4932e-05 | 0.00032627 | 0.00030164 | 0.00022585 | 0.00090789 | 0.00024527 | 1.0453e-05 | 3.7331e-07 | 0.00039123 | 0.0003819 | 0.00030649 | 0.00025646 | 0.00016184 | 0.0001553 | 5.5623e-05 | 4.1811e-05 | 2.9865e-06 | 0.00092917 | 0.00074028 | 0.00045581 | 0.00043155 | 0.00039384 | 0.0003595 | 0.00032515 | 0.0003091 | 0.00027737 | 0.00028782 | 0.00025236 | 0.00014858 | 0.00013663 | 0.0006966 | 0.00035842 | 0.0004741 | 0.00036062 | 0.00034382 | 0.00028185 | 0.00026468 | 0.00026318 | 0.0001818 | 0.00031545 | 0.000498 | 0.00030313 | 0.00057117 | 0.00011461 | 0.0024099 | 0.00063575 | 0.0012563 | 0.00074972 | 0.00040803 | 0.00039272 | 0.00032368 | 0.00015194 | 0.00012842
hora | A1 | A2 | A3 | A4 | A5 | A6 | A7 | B1 | B2 | B3 | B4 | E1 | E2 | E3 | E4 | E5 | C1 | C2 | C3 | C4 | D1 | D2 | D3 | F1 | F2 | F3 | F4 | F5 | G1 | G2 | G3 | G4 | G5 | G6 | H1 | H2 | H3 | I1 | I2 | I3 | J1 | J2 | J3 | J4 | K1 | K2 | K3 | N1 | N2 | N3 | N4 | N5 | N6 | N7 | N8 | N9 | O1 | O2 | O3 | O4 | O5 | O6 | O7 | O8 | O9 | P1 | P2 | P3 | P4 | P5 | P6 | R1 | R2 | R3 | R4 | R5 | R6 | R7 | R8 | Q1 | Q2 | Q3 | Q4 | M1 | M2 | L1 | L2 | L3 | L4 | L5 | L6 | L7
1 | 0.98 | 0.98 | 0.98 | 0.98 | 0.98 | 0.98 | 0.98 | 0.97 | 0.98 | 0.98 | 0.98 | 0.98 | 0.98 | 0.98 | 0.98 | 0.98 | 0.98 | 0.98 | 0.98 | 0.98 | 0.98 | 0.98 | 0.98 | 0.98 | 0.97 | 0.97 | 0.97 | 0.98 | 0.98 | 0.98 | 0.98 | 0.98 | 0.98 | 0.98 | 0.98 | 0.98 | 0.98 | 0.98 | 0.98 | 0.98 | 0.98 | 0.98 | 0.98 | 0.98 | 0.98 | 0.98 | 0.98 | 0.98 | 0.98 | 0.98 | 0.98 | 0.97 | 0.98 | 0.98 | 0.98 | 0.98 | 0.98 | 0.98 | 0.98 | 0.98 | 0.98 | 0.98 | 0.98 | 0.98 | 0.98 | 0.98 | 0.98 | 0.98 | 0.98 | 0.98 | 0.97 | 0.98 | 0.98 | 0.98 | 0.98 | 0.98 | 0.98 | 0.98 | 0.98 | 0.98 | 0.98 | 0.98 | 0.98 | 0.97 | 0.98 | 0.97 | 0.97 | 0.98 | 0.98 | 0.97 | 0.98 | 0.98
2 | 0.98 | 0.98 | 0.98 | 0.98 | 0.98 | 0.98 | 0.98 | 0.97 | 0.98 | 0.98 | 0.98 | 0.98 | 0.98 | 0.98 | 0.98 | 0.98 | 0.98 | 0.98 | 0.98 | 0.98 | 0.98 | 0.98 | 0.98 | 0.98 | 0.97 | 0.97 | 0.97 | 0.98 | 0.98 | 0.98 | 0.98 | 0.98 | 0.98 | 0.98 | 0.98 | 0.98 | 0.98 | 0.98 | 0.98 | 0.98 | 0.98 | 0.98 | 0.98 | 0.98 | 0.98 | 0.98 | 0.98 | 0.98 | 0.98 | 0.98 | 0.98 | 0.97 | 0.98 | 0.98 | 0.98 | 0.98 | 0.98 | 0.98 | 0.98 | 0.98 | 0.98 | 0.98 | 0.98 | 0.98 | 0.98 | 0.98 | 0.98 | 0.98 | 0.98 | 0.98 | 0.97 | 0.98 | 0.98 | 0.98 | 0.98 | 0.98 | 0.98 | 0.98 | 0.98 | 0.98 | 0.98 | 0.98 | 0.98 | 0.97 | 0.98 | 0.97 | 0.97 | 0.98 | 0.98 | 0.97 | 0.98 | 0.98
3 | 0.98 | 0.98 | 0.98 | 0.98 | 0.98 | 0.98 | 0.98 | 0.97 | 0.98 | 0.98 | 0.98 | 0.98 | 0.98 | 0.98 | 0.98 | 0.98 | 0.98 | 0.98 | 0.98 | 0.98 | 0.98 | 0.98 | 0.98 | 0.98 | 0.97 | 0.97 | 0.97 | 0.98 | 0.98 | 0.98 | 0.98 | 0.98 | 0.98 | 0.98 | 0.98 | 0.98 | 0.98 | 0.98 | 0.98 | 0.98 | 0.98 | 0.98 | 0.98 | 0.98 | 0.98 | 0.98 | 0.98 | 0.98 | 0.98 | 0.98 | 0.98 | 0.97 | 0.98 | 0.98 | 0.98 | 0.98 | 0.98 | 0.98 | 0.98 | 0.98 | 0.98 | 0.98 | 0.98 | 0.98 | 0.98 | 0.98 | 0.98 | 0.98 | 0.98 | 0.98 | 0.97 | 0.98 | 0.98 | 0.98 | 0.98 | 0.98 | 0.98 | 0.98 | 0.98 | 0.98 | 0.98 | 0.98 | 0.98 | 0.97 | 0.98 | 0.97 | 0.97 | 0.98 | 0.98 | 0.97 | 0.98 | 0.98
4 | 0.98 | 0.98 | 0.98 | 0.98 | 0.98 | 0.98 | 0.98 | 0.97 | 0.98 | 0.98 | 0.98 | 0.98 | 0.98 | 0.98 | 0.98 | 0.98 | 0.98 | 0.98 | 0.98 | 0.98 | 0.98 | 0.98 | 0.98 | 0.98 | 0.97 | 0.97 | 0.97 | 0.98 | 0.98 | 0.98 | 0.98 | 0.98 | 0.98 | 0.98 | 0.98 | 0.98 | 0.98 | 0.98 | 0.98 | 0.98 | 0.98 | 0.98 | 0.98 | 0.98 | 0.98 | 0.98 | 0.98 | 0.98 | 0.98 | 0.98 | 0.98 | 0.97 | 0.98 | 0.98 | 0.98 | 0.98 | 0.98 | 0.98 | 0.98 | 0.98 | 0.98 | 0.98 | 0.98 | 0.98 | 0.98 | 0.98 | 0.98 | 0.98 | 0.98 | 0.98 | 0.97 | 0.98 | 0.98 | 0.98 | 0.98 | 0.98 | 0.98 | 0.98 | 0.98 | 0.98 | 0.98 | 0.98 | 0.98 | 0.97 | 0.98 | 0.97 | 0.97 | 0.98 | 0.98 | 0.97 | 0.98 | 0.98
5 | 0.98 | 0.98 | 0.98 | 0.98 | 0.98 | 0.98 | 0.98 | 0.97 | 0.98 | 0.98 | 0.98 | 0.98 | 0.98 | 0.98 | 0.98 | 0.98 | 0.98 | 0.98 | 0.98 | 0.98 | 0.98 | 0.98 | 0.98 | 0.98 | 0.97 | 0.97 | 0.97 | 0.98 | 0.98 | 0.98 | 0.98 | 0.98 | 0.98 | 0.98 | 0.98 | 0.98 | 0.98 | 0.98 | 0.98 | 0.98 | 0.98 | 0.98 | 0.98 | 0.98 | 0.98 | 0.98 | 0.98 | 0.98 | 0.98 | 0.98 | 0.98 | 0.97 | 0.98 | 0.98 | 0.98 | 0.98 | 0.98 | 0.98 | 0.98 | 0.98 | 0.98 | 0.98 | 0.98 | 0.98 | 0.98 | 0.98 | 0.98 | 0.98 | 0.98 | 0.98 | 0.97 | 0.98 | 0.98 | 0.98 | 0.98 | 0.98 | 0.98 | 0.98 | 0.98 | 0.98 | 0.98 | 0.98 | 0.98 | 0.97 | 0.98 | 0.97 | 0.97 | 0.98 | 0.98 | 0.97 | 0.98 | 0.98
6 | 0.98 | 0.98 | 0.98 | 0.98 | 0.98 | 0.98 | 0.98 | 0.97 | 0.98 | 0.98 | 0.98 | 0.98 | 0.98 | 0.98 | 0.98 | 0.98 | 0.98 | 0.98 | 0.98 | 0.98 | 0.98 | 0.98 | 0.98 | 0.98 | 0.97 | 0.97 | 0.97 | 0.98 | 0.98 | 0.98 | 0.98 | 0.98 | 0.98 | 0.98 | 0.98 | 0.98 | 0.98 | 0.98 | 0.98 | 0.98 | 0.98 | 0.98 | 0.98 | 0.98 | 0.98 | 0.98 | 0.98 | 0.98 | 0.98 | 0.98 | 0.98 | 0.97 | 0.98 | 0.98 | 0.98 | 0.98 | 0.98 | 0.98 | 0.98 | 0.98 | 0.98 | 0.98 | 0.98 | 0.98 | 0.98 | 0.98 | 0.98 | 0.98 | 0.98 | 0.98 | 0.97 | 0.98 | 0.98 | 0.98 | 0.98 | 0.98 | 0.98 | 0.98 | 0.98 | 0.98 | 0.98 | 0.98 | 0.98 | 0.97 | 0.98 | 0.97 | 0.97 | 0.98 | 0.98 | 0.97 | 0.98 | 0.98
7 | 0.98 | 0.98 | 0.98 | 0.98 | 0.98 | 0.98 | 0.98 | 0.97 | 0.98 | 0.98 | 0.98 | 0.98 | 0.98 | 0.98 | 0.98 | 0.98 | 0.98 | 0.98 | 0.98 | 0.98 | 0.98 | 0.98 | 0.98 | 0.98 | 0.97 | 0.97 | 0.97 | 0.98 | 0.98 | 0.98 | 0.98 | 0.98 | 0.98 | 0.98 | 0.98 | 0.98 | 0.98 | 0.98 | 0.98 | 0.98 | 0.98 | 0.98 | 0.98 | 0.98 | 0.98 | 0.98 | 0.98 | 0.98 | 0.98 | 0.98 | 0.98 | 0.97 | 0.98 | 0.98 | 0.98 | 0.98 | 0.98 | 0.98 | 0.98 | 0.98 | 0.98 | 0.98 | 0.98 | 0.98 | 0.98 | 0.98 | 0.98 | 0.98 | 0.98 | 0.98 | 0.97 | 0.98 | 0.98 | 0.98 | 0.98 | 0.98 | 0.98 | 0.98 | 0.98 | 0.98 | 0.98 | 0.98 | 0.98 | 0.97 | 0.98 | 0.97 | 0.97 | 0.98 | 0.98 | 0.97 | 0.98 | 0.98
8 | 0.98 | 0.98 | 0.98 | 0.98 | 0.98 | 0.98 | 0.98 | 0.97 | 0.98 | 0.98 | 0.98 | 0.98 | 0.98 | 0.98 | 0.98 | 0.98 | 0.98 | 0.98 | 0.98 | 0.98 | 0.98 | 0.98 | 0.98 | 0.98 | 0.97 | 0.97 | 0.97 | 0.98 | 0.98 | 0.98 | 0.98 | 0.98 | 0.98 | 0.98 | 0.98 | 0.98 | 0.98 | 0.98 | 0.98 | 0.98 | 0.98 | 0.98 | 0.98 | 0.98 | 0.98 | 0.98 | 0.98 | 0.98 | 0.98 | 0.98 | 0.98 | 0.97 | 0.98 | 0.98 | 0.98 | 0.98 | 0.98 | 0.98 | 0.98 | 0.98 | 0.98 | 0.98 | 0.98 | 0.98 | 0.98 | 0.98 | 0.98 | 0.98 | 0.98 | 0.98 | 0.97 | 0.98 | 0.98 | 0.98 | 0.98 | 0.98 | 0.98 | 0.98 | 0.98 | 0.98 | 0.98 | 0.98 | 0.98 | 0.97 | 0.98 | 0.97 | 0.97 | 0.98 | 0.98 | 0.97 | 0.98 | 0.98
9 | 0.98 | 0.98 | 0.98 | 0.98 | 0.98 | 0.98 | 0.98 | 0.97 | 0.98 | 0.98 | 0.98 | 0.98 | 0.98 | 0.98 | 0.98 | 0.98 | 0.98 | 0.98 | 0.98 | 0.98 | 0.98 | 0.98 | 0.98 | 0.98 | 0.97 | 0.97 | 0.97 | 0.98 | 0.98 | 0.98 | 0.98 | 0.98 | 0.98 | 0.98 | 0.98 | 0.98 | 0.98 | 0.98 | 0.98 | 0.98 | 0.98 | 0.98 | 0.98 | 0.98 | 0.98 | 0.98 | 0.98 | 0.98 | 0.98 | 0.98 | 0.98 | 0.97 | 0.98 | 0.98 | 0.98 | 0.98 | 0.98 | 0.98 | 0.98 | 0.98 | 0.98 | 0.98 | 0.98 | 0.98 | 0.98 | 0.98 | 0.98 | 0.98 | 0.98 | 0.98 | 0.97 | 0.98 | 0.98 | 0.98 | 0.98 | 0.98 | 0.98 | 0.98 | 0.98 | 0.98 | 0.98 | 0.98 | 0.98 | 0.97 | 0.98 | 0.97 | 0.97 | 0.98 | 0.98 | 0.97 | 0.98 | 0.98
10 | 0.98 | 0.98 | 0.98 | 0.98 | 0.98 | 0.98 | 0.98 | 0.97 | 0.98 | 0.98 | 0.98 | 0.98 | 0.98 | 0.98 | 0.98 | 0.98 | 0.98 | 0.98 | 0.98 | 0.98 | 0.98 | 0.98 | 0.98 | 0.98 | 0.97 | 0.97 | 0.97 | 0.98 | 0.98 | 0.98 | 0.98 | 0.98 | 0.98 | 0.98 | 0.98 | 0.98 | 0.98 | 0.98 | 0.98 | 0.98 | 0.98 | 0.98 | 0.98 | 0.98 | 0.98 | 0.98 | 0.98 | 0.98 | 0.98 | 0.98 | 0.98 | 0.97 | 0.98 | 0.98 | 0.98 | 0.98 | 0.98 | 0.98 | 0.98 | 0.98 | 0.98 | 0.98 | 0.98 | 0.98 | 0.98 | 0.98 | 0.98 | 0.98 | 0.98 | 0.98 | 0.97 | 0.98 | 0.98 | 0.98 | 0.98 | 0.98 | 0.98 | 0.98 | 0.98 | 0.98 | 0.98 | 0.98 | 0.98 | 0.97 | 0.98 | 0.97 | 0.97 | 0.98 | 0.98 | 0.97 | 0.98 | 0.98
11 | 0.98 | 0.98 | 0.98 | 0.98 | 0.98 | 0.98 | 0.98 | 0.97 | 0.98 | 0.98 | 0.98 | 0.98 | 0.98 | 0.98 | 0.98 | 0.98 | 0.98 | 0.98 | 0.98 | 0.98 | 0.98 | 0.98 | 0.98 | 0.98 | 0.97 | 0.97 | 0.97 | 0.98 | 0.98 | 0.98 | 0.98 | 0.98 | 0.98 | 0.98 | 0.98 | 0.98 | 0.98 | 0.98 | 0.98 | 0.98 | 0.98 | 0.98 | 0.98 | 0.98 | 0.98 | 0.98 | 0.98 | 0.98 | 0.98 | 0.98 | 0.98 | 0.97 | 0.98 | 0.98 | 0.98 | 0.98 | 0.98 | 0.98 | 0.98 | 0.98 | 0.98 | 0.98 | 0.98 | 0.98 | 0.98 | 0.98 | 0.98 | 0.98 | 0.98 | 0.98 | 0.97 | 0.98 | 0.98 | 0.98 | 0.98 | 0.98 | 0.98 | 0.98 | 0.98 | 0.98 | 0.98 | 0.98 | 0.98 | 0.97 | 0.98 | 0.97 | 0.97 | 0.98 | 0.98 | 0.97 | 0.98 | 0.98
12 | 0.98 | 0.98 | 0.98 | 0.98 | 0.98 | 0.98 | 0.98 | 0.97 | 0.98 | 0.98 | 0.98 | 0.98 | 0.98 | 0.98 | 0.98 | 0.98 | 0.98 | 0.98 | 0.98 | 0.98 | 0.98 | 0.98 | 0.98 | 0.98 | 0.97 | 0.97 | 0.97 | 0.98 | 0.98 | 0.98 | 0.98 | 0.98 | 0.98 | 0.98 | 0.98 | 0.98 | 0.98 | 0.98 | 0.98 | 0.98 | 0.98 | 0.98 | 0.98 | 0.98 | 0.98 | 0.98 | 0.98 | 0.98 | 0.98 | 0.98 | 0.98 | 0.97 | 0.98 | 0.98 | 0.98 | 0.98 | 0.98 | 0.98 | 0.98 | 0.98 | 0.98 | 0.98 | 0.98 | 0.98 | 0.98 | 0.98 | 0.98 | 0.98 | 0.98 | 0.98 | 0.97 | 0.98 | 0.98 | 0.98 | 0.98 | 0.98 | 0.98 | 0.98 | 0.98 | 0.98 | 0.98 | 0.98 | 0.98 | 0.97 | 0.98 | 0.97 | 0.97 | 0.98 | 0.98 | 0.97 | 0.98 | 0.98
13 | 0.98 | 0.98 | 0.98 | 0.98 | 0.98 | 0.98 | 0.98 | 0.97 | 0.98 | 0.98 | 0.98 | 0.98 | 0.98 | 0.98 | 0.98 | 0.98 | 0.98 | 0.98 | 0.98 | 0.98 | 0.98 | 0.98 | 0.98 | 0.98 | 0.97 | 0.97 | 0.97 | 0.98 | 0.98 | 0.98 | 0.98 | 0.98 | 0.98 | 0.98 | 0.98 | 0.98 | 0.98 | 0.98 | 0.98 | 0.98 | 0.98 | 0.98 | 0.98 | 0.98 | 0.98 | 0.98 | 0.98 | 0.98 | 0.98 | 0.98 | 0.98 | 0.97 | 0.98 | 0.98 | 0.98 | 0.98 | 0.98 | 0.98 | 0.98 | 0.98 | 0.98 | 0.98 | 0.98 | 0.98 | 0.98 | 0.98 | 0.98 | 0.98 | 0.98 | 0.98 | 0.97 | 0.98 | 0.98 | 0.98 | 0.98 | 0.98 | 0.98 | 0.98 | 0.98 | 0.98 | 0.98 | 0.98 | 0.98 | 0.97 | 0.98 | 0.97 | 0.97 | 0.98 | 0.98 | 0.97 | 0.98 | 0.98
14 | 0.98 | 0.98 | 0.98 | 0.98 | 0.98 | 0.98 | 0.98 | 0.97 | 0.98 | 0.98 | 0.98 | 0.98 | 0.98 | 0.98 | 0.98 | 0.98 | 0.98 | 0.98 | 0.98 | 0.98 | 0.98 | 0.98 | 0.98 | 0.98 | 0.97 | 0.97 | 0.97 | 0.98 | 0.98 | 0.98 | 0.98 | 0.98 | 0.98 | 0.98 | 0.98 | 0.98 | 0.98 | 0.98 | 0.98 | 0.98 | 0.98 | 0.98 | 0.98 | 0.98 | 0.98 | 0.98 | 0.98 | 0.98 | 0.98 | 0.98 | 0.98 | 0.97 | 0.98 | 0.98 | 0.98 | 0.98 | 0.98 | 0.98 | 0.98 | 0.98 | 0.98 | 0.98 | 0.98 | 0.98 | 0.98 | 0.98 | 0.98 | 0.98 | 0.98 | 0.98 | 0.97 | 0.98 | 0.98 | 0.98 | 0.98 | 0.98 | 0.98 | 0.98 | 0.98 | 0.98 | 0.98 | 0.98 | 0.98 | 0.97 | 0.98 | 0.97 | 0.97 | 0.98 | 0.98 | 0.97 | 0.98 | 0.98
15 | 0.98 | 0.98 | 0.98 | 0.98 | 0.98 | 0.98 | 0.98 | 0.97 | 0.98 | 0.98 | 0.98 | 0.98 | 0.98 | 0.98 | 0.98 | 0.98 | 0.98 | 0.98 | 0.98 | 0.98 | 0.98 | 0.98 | 0.98 | 0.98 | 0.97 | 0.97 | 0.97 | 0.98 | 0.98 | 0.98 | 0.98 | 0.98 | 0.98 | 0.98 | 0.98 | 0.98 | 0.98 | 0.98 | 0.98 | 0.98 | 0.98 | 0.98 | 0.98 | 0.98 | 0.98 | 0.98 | 0.98 | 0.98 | 0.98 | 0.98 | 0.98 | 0.97 | 0.98 | 0.98 | 0.98 | 0.98 | 0.98 | 0.98 | 0.98 | 0.98 | 0.98 | 0.98 | 0.98 | 0.98 | 0.98 | 0.98 | 0.98 | 0.98 | 0.98 | 0.98 | 0.97 | 0.98 | 0.98 | 0.98 | 0.98 | 0.98 | 0.98 | 0.98 | 0.98 | 0.98 | 0.98 | 0.98 | 0.98 | 0.97 | 0.98 | 0.97 | 0.97 | 0.98 | 0.98 | 0.97 | 0.98 | 0.98
16 | 0.98 | 0.98 | 0.98 | 0.98 | 0.98 | 0.98 | 0.98 | 0.97 | 0.98 | 0.98 | 0.98 | 0.98 | 0.98 | 0.98 | 0.98 | 0.98 | 0.98 | 0.98 | 0.98 | 0.98 | 0.98 | 0.98 | 0.98 | 0.98 | 0.97 | 0.97 | 0.97 | 0.98 | 0.98 | 0.98 | 0.98 | 0.98 | 0.98 | 0.98 | 0.98 | 0.98 | 0.98 | 0.98 | 0.98 | 0.98 | 0.98 | 0.98 | 0.98 | 0.98 | 0.98 | 0.98 | 0.98 | 0.98 | 0.98 | 0.98 | 0.98 | 0.97 | 0.98 | 0.98 | 0.98 | 0.98 | 0.98 | 0.98 | 0.98 | 0.98 | 0.98 | 0.98 | 0.98 | 0.98 | 0.98 | 0.98 | 0.98 | 0.98 | 0.98 | 0.98 | 0.97 | 0.98 | 0.98 | 0.98 | 0.98 | 0.98 | 0.98 | 0.98 | 0.98 | 0.98 | 0.98 | 0.98 | 0.98 | 0.97 | 0.98 | 0.97 | 0.97 | 0.98 | 0.98 | 0.97 | 0.98 | 0.98
17 | 0.98 | 0.98 | 0.98 | 0.98 | 0.98 | 0.98 | 0.98 | 0.97 | 0.98 | 0.98 | 0.98 | 0.98 | 0.98 | 0.98 | 0.98 | 0.98 | 0.98 | 0.98 | 0.98 | 0.98 | 0.98 | 0.98 | 0.98 | 0.98 | 0.97 | 0.97 | 0.97 | 0.98 | 0.98 | 0.98 | 0.98 | 0.98 | 0.98 | 0.98 | 0.98 | 0.98 | 0.98 | 0.98 | 0.98 | 0.98 | 0.98 | 0.98 | 0.98 | 0.98 | 0.98 | 0.98 | 0.98 | 0.98 | 0.98 | 0.98 | 0.98 | 0.97 | 0.98 | 0.98 | 0.98 | 0.98 | 0.98 | 0.98 | 0.98 | 0.98 | 0.98 | 0.98 | 0.98 | 0.98 | 0.98 | 0.98 | 0.98 | 0.98 | 0.98 | 0.98 | 0.97 | 0.98 | 0.98 | 0.98 | 0.98 | 0.98 | 0.98 | 0.98 | 0.98 | 0.98 | 0.98 | 0.98 | 0.98 | 0.97 | 0.98 | 0.97 | 0.97 | 0.98 | 0.98 | 0.97 | 0.98 | 0.98
18 | 0.98 | 0.98 | 0.98 | 0.98 | 0.98 | 0.98 | 0.98 | 0.96 | 0.98 | 0.98 | 0.98 | 0.98 | 0.98 | 0.98 | 0.98 | 0.98 | 0.98 | 0.98 | 0.98 | 0.98 | 0.98 | 0.98 | 0.98 | 0.98 | 0.96 | 0.96 | 0.96 | 0.98 | 0.98 | 0.98 | 0.98 | 0.98 | 0.98 | 0.98 | 0.98 | 0.98 | 0.98 | 0.98 | 0.98 | 0.98 | 0.98 | 0.98 | 0.98 | 0.98 | 0.98 | 0.98 | 0.98 | 0.98 | 0.98 | 0.98 | 0.98 | 0.96 | 0.98 | 0.98 | 0.98 | 0.98 | 0.98 | 0.98 | 0.98 | 0.98 | 0.98 | 0.98 | 0.98 | 0.98 | 0.98 | 0.98 | 0.98 | 0.98 | 0.98 | 0.98 | 0.96 | 0.98 | 0.98 | 0.98 | 0.98 | 0.98 | 0.98 | 0.98 | 0.98 | 0.98 | 0.98 | 0.98 | 0.98 | 0.96 | 0.98 | 0.96 | 0.96 | 0.98 | 0.98 | 0.96 | 0.98 | 0.98
19 | 0.98 | 0.98 | 0.98 | 0.98 | 0.98 | 0.98 | 0.98 | 0.96 | 0.98 | 0.98 | 0.98 | 0.98 | 0.98 | 0.98 | 0.98 | 0.98 | 0.98 | 0.98 | 0.98 | 0.98 | 0.98 | 0.98 | 0.98 | 0.98 | 0.96 | 0.96 | 0.96 | 0.98 | 0.98 | 0.98 | 0.98 | 0.98 | 0.98 | 0.98 | 0.98 | 0.98 | 0.98 | 0.98 | 0.98 | 0.98 | 0.98 | 0.98 | 0.98 | 0.98 | 0.98 | 0.98 | 0.98 | 0.98 | 0.98 | 0.98 | 0.98 | 0.96 | 0.98 | 0.98 | 0.98 | 0.98 | 0.98 | 0.98 | 0.98 | 0.98 | 0.98 | 0.98 | 0.98 | 0.98 | 0.98 | 0.98 | 0.98 | 0.98 | 0.98 | 0.98 | 0.96 | 0.98 | 0.98 | 0.98 | 0.98 | 0.98 | 0.98 | 0.98 | 0.98 | 0.98 | 0.98 | 0.98 | 0.98 | 0.96 | 0.98 | 0.96 | 0.96 | 0.98 | 0.98 | 0.96 | 0.98 | 0.98
20 | 0.98 | 0.98 | 0.98 | 0.98 | 0.98 | 0.98 | 0.98 | 0.96 | 0.98 | 0.98 | 0.98 | 0.98 | 0.98 | 0.98 | 0.98 | 0.98 | 0.98 | 0.98 | 0.98 | 0.98 | 0.98 | 0.98 | 0.98 | 0.98 | 0.96 | 0.96 | 0.96 | 0.98 | 0.98 | 0.98 | 0.98 | 0.98 | 0.98 | 0.98 | 0.98 | 0.98 | 0.98 | 0.98 | 0.98 | 0.98 | 0.98 | 0.98 | 0.98 | 0.98 | 0.98 | 0.98 | 0.98 | 0.98 | 0.98 | 0.98 | 0.98 | 0.96 | 0.98 | 0.98 | 0.98 | 0.98 | 0.98 | 0.98 | 0.98 | 0.98 | 0.98 | 0.98 | 0.98 | 0.98 | 0.98 | 0.98 | 0.98 | 0.98 | 0.98 | 0.98 | 0.96 | 0.98 | 0.98 | 0.98 | 0.98 | 0.98 | 0.98 | 0.98 | 0.98 | 0.98 | 0.98 | 0.98 | 0.98 | 0.96 | 0.98 | 0.96 | 0.96 | 0.98 | 0.98 | 0.96 | 0.98 | 0.98
21 | 0.98 | 0.98 | 0.98 | 0.98 | 0.98 | 0.98 | 0.98 | 0.96 | 0.98 | 0.98 | 0.98 | 0.98 | 0.98 | 0.98 | 0.98 | 0.98 | 0.98 | 0.98 | 0.98 | 0.98 | 0.98 | 0.98 | 0.98 | 0.98 | 0.96 | 0.96 | 0.96 | 0.98 | 0.98 | 0.98 | 0.98 | 0.98 | 0.98 | 0.98 | 0.98 | 0.98 | 0.98 | 0.98 | 0.98 | 0.98 | 0.98 | 0.98 | 0.98 | 0.98 | 0.98 | 0.98 | 0.98 | 0.98 | 0.98 | 0.98 | 0.98 | 0.96 | 0.98 | 0.98 | 0.98 | 0.98 | 0.98 | 0.98 | 0.98 | 0.98 | 0.98 | 0.98 | 0.98 | 0.98 | 0.98 | 0.98 | 0.98 | 0.98 | 0.98 | 0.98 | 0.96 | 0.98 | 0.98 | 0.98 | 0.98 | 0.98 | 0.98 | 0.98 | 0.98 | 0.98 | 0.98 | 0.98 | 0.98 | 0.96 | 0.98 | 0.96 | 0.96 | 0.98 | 0.98 | 0.96 | 0.98 | 0.98
22 | 0.98 | 0.98 | 0.98 | 0.98 | 0.98 | 0.98 | 0.98 | 0.97 | 0.98 | 0.98 | 0.98 | 0.98 | 0.98 | 0.98 | 0.98 | 0.98 | 0.98 | 0.98 | 0.98 | 0.98 | 0.98 | 0.98 | 0.98 | 0.98 | 0.97 | 0.97 | 0.97 | 0.98 | 0.98 | 0.98 | 0.98 | 0.98 | 0.98 | 0.98 | 0.98 | 0.98 | 0.98 | 0.98 | 0.98 | 0.98 | 0.98 | 0.98 | 0.98 | 0.98 | 0.98 | 0.98 | 0.98 | 0.98 | 0.98 | 0.98 | 0.98 | 0.97 | 0.98 | 0.98 | 0.98 | 0.98 | 0.98 | 0.98 | 0.98 | 0.98 | 0.98 | 0.98 | 0.98 | 0.98 | 0.98 | 0.98 | 0.98 | 0.98 | 0.98 | 0.98 | 0.97 | 0.98 | 0.98 | 0.98 | 0.98 | 0.98 | 0.98 | 0.98 | 0.98 | 0.98 | 0.98 | 0.98 | 0.98 | 0.97 | 0.98 | 0.97 | 0.97 | 0.98 | 0.98 | 0.97 | 0.98 | 0.98
23 | 0.98 | 0.98 | 0.98 | 0.98 | 0.98 | 0.98 | 0.98 | 0.97 | 0.98 | 0.98 | 0.98 | 0.98 | 0.98 | 0.98 | 0.98 | 0.98 | 0.98 | 0.98 | 0.98 | 0.98 | 0.98 | 0.98 | 0.98 | 0.98 | 0.97 | 0.97 | 0.97 | 0.98 | 0.98 | 0.98 | 0.98 | 0.98 | 0.98 | 0.98 | 0.98 | 0.98 | 0.98 | 0.98 | 0.98 | 0.98 | 0.98 | 0.98 | 0.98 | 0.98 | 0.98 | 0.98 | 0.98 | 0.98 | 0.98 | 0.98 | 0.98 | 0.97 | 0.98 | 0.98 | 0.98 | 0.98 | 0.98 | 0.98 | 0.98 | 0.98 | 0.98 | 0.98 | 0.98 | 0.98 | 0.98 | 0.98 | 0.98 | 0.98 | 0.98 | 0.98 | 0.97 | 0.98 | 0.98 | 0.98 | 0.98 | 0.98 | 0.98 | 0.98 | 0.98 | 0.98 | 0.98 | 0.98 | 0.98 | 0.97 | 0.98 | 0.97 | 0.97 | 0.98 | 0.98 | 0.97 | 0.98 | 0.98
24 | 0.98 | 0.98 | 0.98 | 0.98 | 0.98 | 0.98 | 0.98 | 0.97 | 0.98 | 0.98 | 0.98 | 0.98 | 0.98 | 0.98 | 0.98 | 0.98 | 0.98 | 0.98 | 0.98 | 0.98 | 0.98 | 0.98 | 0.98 | 0.98 | 0.97 | 0.97 | 0.97 | 0.98 | 0.98 | 0.98 | 0.98 | 0.98 | 0.98 | 0.98 | 0.98 | 0.98 | 0.98 | 0.98 | 0.98 | 0.98 | 0.98 | 0.98 | 0.98 | 0.98 | 0.98 | 0.98 | 0.98 | 0.98 | 0.98 | 0.98 | 0.98 | 0.97 | 0.98 | 0.98 | 0.98 | 0.98 | 0.98 | 0.98 | 0.98 | 0.98 | 0.98 | 0.98 | 0.98 | 0.98 | 0.98 | 0.98 | 0.98 | 0.98 | 0.98 | 0.98 | 0.97 | 0.98 | 0.98 | 0.98 | 0.98 | 0.98 | 0.98 | 0.98 | 0.98 | 0.98 | 0.98 | 0.98 | 0.98 | 0.97 | 0.98 | 0.97 | 0.97 | 0.98 | 0.98 | 0.97 | 0.98 | 0.98

## W_consum_curvas (cálculos)
desbalanceada Zcte |  | % FACTURACIÓN
|  |  |  | hora | 1 | 2 | 3 | 4 | 5 | 6 | 7 | 8 | 9 | 10 | 11 | 12 | 13 | 14 | 15 | 16 | 17 | 18 | 19 | 20 | 21 | 22 | 23 | 24 | 1e-06 | hora | A1 | A2 | A3 | A4 | A5 | A6 | A7 | B1 | B2 | B3 | B4 | C1 | C2 | C3 | C4 | D1 | D2 | D3 | E1 | E2 | E3 | E4 | E5 | F1 | F2 | F3 | F4 | F5 | G1 | G2 | G3 | G4 | G5 | G6 | H1 | H2 | H3 | I1 | I2 | I3 | J1 | J2 | J3 | J4 | K1 | K2 | K3 | L1 | L2 | L3 | L4 | L5 | L6 | L7 | M1 | M2 | N1 | N2 | N3 | N4 | N5 | N6 | N7 | N8 | N9 | O1 | O2 | O3 | O4 | O5 | O6 | O7 | O8 | O9 | P1 | P2 | P3 | P4 | P5 | P6 | Q1 | Q2 | Q3 | Q4 | R1 | R2 | R3 | R4 | R5 | R6 | R7 | R8
hora | Stotal |  | carga % | A1 | 622.1505 | 595.6521 | 585.9158 | 598.4151 | 682.1251 | 790.003 | 863.7107 | 890.8614 | 920.9963 | 994.6618 | 1050.1458 | 1018.7286 | 963.4424 | 926.563 | 936.8989 | 963.1432 | 975.5896 | 1103.1569 | 1332.7736 | 1305.6407 | 1246.4847 | 1113.3277 | 916.6473 | 742.8125 |  | 1 | 622.1505 | 453.0531 | 302.1418 | 290.6559 | 252.6888 | 208.9787 | 69.2342 | 462.3056 | 289.0607 | 260.346 | 32.5433 | 168.4592 | 460.7104 | 336.5993 | 519.4159 | 570.1451 | 314.5848 | 81.6772 | 476.3439 | 273.1081 | 26.4813 | 0.31905 | 584.1833 | 247.903 | 100.5012 | 938.0114 | 393.7096 | 354.1472 | 618.3218 | 463.5818 | 339.7899 | 234.8219 | 175.7974 | 126.0253 | 278.851 | 195.2595 | 186.9642 | 556.4258 | 208.3406 | 12.7621 | 278.851 | 257.7936 | 193.0262 | 775.9333 | 209.6168 | 8.9334 | 0.31905 | 1084.7751 | 647.3555 | 348.7233 | 335.6422 | 279.4891 | 129.854 | 109.7537 | 2080.854 | 543.3447 | 334.366 | 326.3897 | 261.9413 | 219.1884 | 139.7446 | 132.7254 | 47.5387 | 35.7338 | 2.5524 | 794.1192 | 632.6791 | 389.5619 | 368.8235 | 336.5993 | 307.2466 | 277.8939 | 264.1747 | 237.0553 | 245.9887 | 215.6788 | 126.9825 | 116.7729 | 595.3501 | 309.48 | 425.6147 | 259.0698 | 488.1488 | 97.9488 | 405.1954 | 308.2038 | 293.8464 | 240.8839 | 226.2075 | 224.9313 | 155.3781 | 269.5985
1 | 29884.279 | A1 | 0.020819 | A2 | 453.0531 | 433.7569 | 426.6669 | 435.769 | 496.727 | 575.2843 | 628.9585 | 648.7298 | 670.6742 | 724.3178 | 764.7216 | 741.8434 | 701.5837 | 674.7279 | 682.2546 | 701.3658 | 710.4294 | 803.3245 | 970.5325 | 950.7742 | 907.6965 | 810.7309 | 667.5072 | 540.9199 |  | 2 | 595.6521 | 433.7569 | 289.2731 | 278.2764 | 241.9264 | 200.078 | 66.2854 | 442.6153 | 276.7491 | 249.2575 | 31.1572 | 161.2843 | 441.088 | 322.263 | 497.2931 | 545.8617 | 301.1861 | 78.1984 | 456.0557 | 261.476 | 25.3534 | 0.30546 | 559.302 | 237.3444 | 96.2207 | 898.06 | 376.9408 | 339.0635 | 591.9865 | 443.8372 | 325.3177 | 224.8205 | 168.3099 | 120.6577 | 266.9743 | 186.9431 | 179.0011 | 532.7268 | 199.4671 | 12.2185 | 266.9743 | 246.8138 | 184.8049 | 742.885 | 200.6889 | 8.553 | 0.30546 | 1038.5728 | 619.7836 | 333.8706 | 321.3467 | 267.5852 | 124.3233 | 105.0791 | 1992.2271 | 520.2028 | 320.1248 | 312.4882 | 250.7848 | 209.8528 | 133.7926 | 127.0724 | 45.5139 | 34.2118 | 2.4437 | 760.2964 | 605.7323 | 372.9698 | 353.1148 | 322.263 | 294.1605 | 266.0579 | 252.923 | 226.9587 | 235.5117 | 206.4927 | 121.5741 | 111.7993 | 569.9932 | 296.2987 | 407.4871 | 248.0356 | 467.3578 | 93.777 | 387.9375 | 295.0769 | 281.3311 | 230.6243 | 216.573 | 215.3511 | 148.7603 | 258.1159
2 | 28611.46 | A2 | 0.01516 | A3 | 302.1418 | 289.2731 | 284.5447 | 290.6149 | 331.2679 | 383.6579 | 419.4533 | 432.6388 | 447.2736 | 483.0486 | 509.9939 | 494.7364 | 467.8872 | 449.977 | 454.9965 | 467.7418 | 473.7863 | 535.7382 | 647.2495 | 634.0727 | 605.3441 | 540.6776 | 445.1615 | 360.7402 |  | 3 | 585.9158 | 426.6669 | 284.5447 | 273.7278 | 237.9719 | 196.8076 | 65.2019 | 435.3805 | 272.2255 | 245.1832 | 30.6479 | 158.648 | 433.8781 | 316.9954 | 489.1645 | 536.9392 | 296.263 | 76.9202 | 448.6011 | 257.202 | 24.939 | 0.30047 | 550.1599 | 233.4649 | 94.6479 | 883.3807 | 370.7795 | 333.5213 | 582.3101 | 436.5824 | 320.0001 | 221.1456 | 165.5588 | 118.6855 | 262.6104 | 183.8874 | 176.0752 | 524.019 | 196.2067 | 12.0188 | 262.6104 | 242.7794 | 181.7841 | 730.7421 | 197.4085 | 8.4131 | 0.30047 | 1021.5967 | 609.6528 | 328.4133 | 316.094 | 263.2114 | 122.2911 | 103.3615 | 1959.6628 | 511.6998 | 314.8922 | 307.3804 | 246.6856 | 206.4226 | 131.6057 | 124.9954 | 44.77 | 33.6526 | 2.4038 | 747.8689 | 595.8312 | 366.8734 | 347.3429 | 316.9954 | 289.3522 | 261.709 | 248.7888 | 223.2489 | 231.6621 | 203.1175 | 119.5869 | 109.9719 | 560.6763 | 291.4555 | 400.8265 | 243.9813 | 459.7185 | 92.2442 | 381.5964 | 290.2536 | 276.7325 | 226.8546 | 213.033 | 211.8311 | 146.3287 | 253.8968
3 | 28143.787 | A3 | 0.01011 | A4 | 290.6559 | 278.2764 | 273.7278 | 279.5673 | 318.6749 | 369.0732 | 403.5079 | 416.1922 | 430.2706 | 464.6856 | 490.6066 | 475.9291 | 450.1005 | 432.8712 | 437.6999 | 449.9607 | 455.7755 | 515.3723 | 622.6445 | 609.9685 | 582.3321 | 520.1239 | 428.2388 | 347.0267 |  | 4 | 598.4151 | 435.769 | 290.6149 | 279.5673 | 243.0486 | 201.0061 | 66.5929 | 444.6685 | 278.0329 | 250.4137 | 31.3017 | 162.0324 | 443.1341 | 323.7579 | 499.5999 | 548.3938 | 302.5832 | 78.5612 | 458.1712 | 262.6889 | 25.471 | 0.30688 | 561.8965 | 238.4454 | 96.6671 | 902.2259 | 378.6894 | 340.6363 | 594.7326 | 445.896 | 326.8267 | 225.8633 | 169.0906 | 121.2174 | 268.2127 | 187.8103 | 179.8314 | 535.1979 | 200.3923 | 12.2752 | 268.2127 | 247.9587 | 185.6621 | 746.3311 | 201.6199 | 8.5926 | 0.30688 | 1043.3905 | 622.6586 | 335.4193 | 322.8373 | 268.8265 | 124.9 | 105.5666 | 2001.4684 | 522.6159 | 321.6098 | 313.9378 | 251.9481 | 210.8263 | 134.4132 | 127.6619 | 45.7251 | 34.3705 | 2.455 | 763.8232 | 608.5421 | 374.6999 | 354.7528 | 323.7579 | 295.525 | 267.2921 | 254.0963 | 228.0115 | 236.6041 | 207.4506 | 122.1381 | 112.3179 | 572.6372 | 297.6732 | 409.3773 | 249.1862 | 469.5257 | 94.212 | 389.737 | 296.4456 | 282.6361 | 231.6941 | 217.5776 | 216.3501 | 149.4503 | 259.3132
4 | 28744.18 | A4 | 0.009726 | A5 | 252.6888 | 241.9264 | 237.9719 | 243.0486 | 277.0477 | 320.8628 | 350.7994 | 361.8268 | 374.0662 | 403.9857 | 426.5208 | 413.7605 | 391.3058 | 376.3271 | 380.5251 | 391.1843 | 396.2395 | 448.0514 | 541.3111 | 530.291 | 506.2645 | 452.1823 | 372.2998 | 301.6961 |  | 5 | 682.1251 | 496.727 | 331.2679 | 318.6749 | 277.0477 | 229.1241 | 75.9083 | 506.8714 | 316.9258 | 285.4431 | 35.6804 | 184.6985 | 505.1224 | 369.0472 | 569.487 | 625.1065 | 344.9104 | 89.5508 | 522.263 | 299.4354 | 29.034 | 0.34981 | 640.498 | 271.8006 | 110.1894 | 1028.4348 | 431.6628 | 388.2866 | 677.9274 | 508.2707 | 372.5453 | 257.4585 | 192.7441 | 138.1741 | 305.732 | 214.0823 | 204.9873 | 610.0647 | 228.4245 | 13.9923 | 305.732 | 282.6447 | 211.6337 | 850.7325 | 229.8237 | 9.7946 | 0.34981 | 1189.3464 | 709.7599 | 382.3399 | 367.9978 | 306.4316 | 142.3718 | 120.3339 | 2281.4462 | 595.7226 | 366.5985 | 357.8533 | 287.1922 | 240.3179 | 153.2158 | 145.52 | 52.1214 | 39.1785 | 2.7985 | 870.6715 | 693.6688 | 427.1153 | 404.3778 | 369.0472 | 336.8649 | 304.6826 | 289.6408 | 259.9072 | 269.7018 | 236.47 | 139.2235 | 128.0296 | 652.7413 | 339.3135 | 466.6435 | 284.0439 | 535.2059 | 107.391 | 444.2558 | 337.9143 | 322.1729 | 264.1049 | 248.0137 | 246.6145 | 170.3564 | 295.5876
5 | 32765.093 | A5 | 0.0084556 | A6 | 208.9787 | 200.078 | 196.8076 | 201.0061 | 229.1241 | 265.36 | 290.1182 | 299.238 | 309.3603 | 334.1043 | 352.7413 | 342.1883 | 323.6178 | 311.2301 | 314.7019 | 323.5173 | 327.6981 | 370.5476 | 447.6752 | 438.5614 | 418.691 | 373.9639 | 307.8995 | 249.5088 |  | 6 | 790.003 | 575.2843 | 383.6579 | 369.0732 | 320.8628 | 265.36 | 87.9132 | 587.033 | 367.0476 | 330.5859 | 41.3232 | 213.9085 | 585.0074 | 427.4119 | 659.5512 | 723.9669 | 399.4579 | 103.7132 | 604.8587 | 346.7911 | 33.6258 | 0.40513 | 741.7926 | 314.7858 | 127.6159 | 1191.0815 | 499.9301 | 449.694 | 785.1415 | 588.6535 | 431.4632 | 298.1755 | 223.2265 | 160.0263 | 354.0834 | 247.9394 | 237.406 | 706.5463 | 264.5497 | 16.2052 | 354.0834 | 327.3448 | 245.1035 | 985.2756 | 266.1703 | 11.3436 | 0.40513 | 1377.4412 | 822.0083 | 442.8068 | 426.1965 | 354.8937 | 164.8878 | 139.3646 | 2642.2563 | 689.936 | 424.576 | 414.4477 | 332.6115 | 278.3241 | 177.4468 | 168.534 | 60.3643 | 45.3745 | 3.241 | 1008.368 | 803.3723 | 494.6634 | 468.33 | 427.4119 | 390.14 | 352.868 | 335.4474 | 301.0114 | 312.355 | 273.8677 | 161.2416 | 148.2775 | 755.9721 | 392.9759 | 540.4431 | 328.9654 | 619.8485 | 124.3748 | 514.5148 | 391.3553 | 373.1245 | 305.873 | 287.237 | 285.6165 | 197.2982 | 342.3346
6 | 37946.884 | A6 | 0.0069929 | A7 | 69.2342 | 66.2854 | 65.2019 | 66.5929 | 75.9083 | 87.9132 | 96.1155 | 99.1369 | 102.4904 | 110.688 | 116.8624 | 113.3662 | 107.2138 | 103.1098 | 104.26 | 107.1805 | 108.5656 | 122.7616 | 148.3138 | 145.2944 | 138.7114 | 123.8934 | 102.0064 | 82.6617 |  | 7 | 863.7107 | 628.9585 | 419.4533 | 403.5079 | 350.7994 | 290.1182 | 96.1155 | 641.8035 | 401.2933 | 361.4297 | 45.1787 | 233.8663 | 639.5888 | 467.2896 | 721.0877 | 791.5133 | 436.7276 | 113.3897 | 661.2923 | 379.1468 | 36.7631 | 0.44293 | 811.0022 | 344.1555 | 139.5225 | 1302.21 | 546.5738 | 491.6507 | 858.3955 | 643.5752 | 471.7189 | 325.9954 | 244.0536 | 174.9568 | 387.1196 | 271.0723 | 259.5561 | 772.4674 | 289.2323 | 17.7171 | 387.1196 | 357.8863 | 267.9718 | 1077.2022 | 291.0041 | 12.402 | 0.44293 | 1505.9571 | 898.702 | 484.1209 | 465.9608 | 388.0054 | 180.2719 | 152.3674 | 2888.78 | 754.3073 | 464.1891 | 453.1159 | 363.6443 | 304.2919 | 194.0027 | 184.2583 | 65.9964 | 49.608 | 3.5434 | 1102.4492 | 878.3273 | 540.8158 | 512.0254 | 467.2896 | 426.5402 | 385.7908 | 366.7448 | 329.0959 | 341.4979 | 299.4197 | 176.2856 | 162.1119 | 826.5047 | 429.6407 | 590.8667 | 359.658 | 677.6807 | 135.9791 | 562.5193 | 427.869 | 407.9372 | 334.4111 | 314.0363 | 312.2646 | 215.7062 | 374.2746
7 | 41487.346 | A7 | 0.0023167 | B1 | 462.3056 | 442.6153 | 435.3805 | 444.6685 | 506.8714 | 587.033 | 641.8035 | 661.9785 | 684.3711 | 739.1102 | 780.3391 | 756.9937 | 715.9118 | 688.5076 | 696.1879 | 715.6895 | 724.9381 | 819.7304 | 990.3533 | 970.1915 | 926.234 | 827.2881 | 681.1394 | 551.9668 |  | 8 | 890.8614 | 648.7298 | 432.6388 | 416.1922 | 361.8268 | 299.238 | 99.1369 | 661.9785 | 413.9079 | 372.7912 | 46.5989 | 241.2178 | 659.6943 | 481.9788 | 743.755 | 816.3945 | 450.4561 | 116.9541 | 682.08 | 391.0653 | 37.9187 | 0.45685 | 836.496 | 354.974 | 143.9084 | 1343.1448 | 563.7553 | 507.1057 | 885.3791 | 663.8059 | 486.5474 | 336.2431 | 251.7254 | 180.4565 | 399.2886 | 279.5934 | 267.7153 | 796.7499 | 298.3243 | 18.2741 | 399.2886 | 369.1364 | 276.3955 | 1111.064 | 300.1518 | 12.7919 | 0.45685 | 1553.2967 | 926.9527 | 499.3392 | 480.6083 | 400.2023 | 185.9388 | 157.1571 | 2979.5886 | 778.0189 | 478.7809 | 467.3596 | 375.0755 | 313.8573 | 200.1012 | 190.0504 | 68.0709 | 51.1674 | 3.6548 | 1137.1046 | 905.9375 | 557.8163 | 528.1209 | 481.9788 | 439.9485 | 397.9181 | 378.2734 | 339.441 | 352.2329 | 308.8319 | 181.8271 | 167.2078 | 852.4858 | 443.1464 | 609.4405 | 370.9638 | 698.9835 | 140.2536 | 580.202 | 441.319 | 420.7607 | 344.9232 | 323.9081 | 322.0806 | 222.4869 | 386.0399
8 | 42791.498 | B1 | 0.01547 | B2 | 289.0607 | 276.7491 | 272.2255 | 278.0329 | 316.9258 | 367.0476 | 401.2933 | 413.9079 | 427.909 | 462.1352 | 487.9139 | 473.317 | 447.6302 | 430.4954 | 435.2976 | 447.4911 | 453.2739 | 512.5436 | 619.2271 | 606.6208 | 579.136 | 517.2692 | 425.8884 | 345.1221 |  | 9 | 920.9963 | 670.6742 | 447.2736 | 430.2706 | 374.0662 | 309.3603 | 102.4904 | 684.3711 | 427.909 | 385.4015 | 48.1752 | 249.3775 | 682.0096 | 498.2826 | 768.9138 | 844.0104 | 465.6935 | 120.9103 | 705.1525 | 404.2938 | 39.2014 | 0.47231 | 864.7919 | 366.9816 | 148.7763 | 1388.579 | 582.8253 | 524.2594 | 915.3286 | 686.2603 | 503.0057 | 347.6171 | 260.2405 | 186.5608 | 412.7953 | 289.0511 | 276.7712 | 823.7013 | 308.4157 | 18.8922 | 412.7953 | 381.6231 | 285.745 | 1148.6477 | 310.3049 | 13.2246 | 0.47231 | 1605.8397 | 958.3084 | 516.2302 | 496.8657 | 413.7399 | 192.2285 | 162.4732 | 3080.3784 | 804.3368 | 494.9765 | 483.1688 | 387.7631 | 324.4741 | 206.8699 | 196.4792 | 70.3736 | 52.8982 | 3.7784 | 1175.5691 | 936.5824 | 576.6854 | 545.9855 | 498.2826 | 454.8305 | 411.3783 | 391.0692 | 350.9232 | 364.1478 | 319.2787 | 187.9777 | 172.8639 | 881.3226 | 458.1366 | 630.0559 | 383.5123 | 722.6279 | 144.9979 | 599.8284 | 456.2474 | 434.9936 | 356.5909 | 334.8648 | 332.9756 | 230.0129 | 399.0984
9 | 44238.994 | B2 | 0.0096727 | B3 | 260.346 | 249.2575 | 245.1832 | 250.4137 | 285.4431 | 330.5859 | 361.4297 | 372.7912 | 385.4015 | 416.2277 | 439.4456 | 426.2987 | 403.1636 | 387.731 | 392.0561 | 403.0384 | 408.2467 | 461.6287 | 557.7145 | 546.3604 | 521.6059 | 465.8848 | 383.5816 | 310.8384 |  | 10 | 994.6618 | 724.3178 | 483.0486 | 464.6856 | 403.9857 | 334.1043 | 110.688 | 739.1102 | 462.1352 | 416.2277 | 52.0285 | 269.3238 | 736.5598 | 538.1375 | 830.4151 | 911.5183 | 502.9418 | 130.5812 | 761.5539 | 436.631 | 42.3369 | 0.51008 | 933.9619 | 396.3345 | 160.6761 | 1499.6439 | 629.4424 | 566.1921 | 988.5408 | 741.1505 | 543.2384 | 375.4211 | 281.0557 | 201.4828 | 445.8125 | 312.1708 | 298.9086 | 889.5847 | 333.0842 | 20.4033 | 445.8125 | 412.147 | 308.6002 | 1240.5218 | 335.1245 | 14.2823 | 0.51008 | 1734.2821 | 1034.9583 | 557.5207 | 536.6073 | 446.8327 | 207.6038 | 175.4685 | 3326.7611 | 868.6713 | 534.5669 | 521.8149 | 418.7781 | 350.427 | 223.4163 | 212.1945 | 76.0024 | 57.1293 | 4.0807 | 1269.5965 | 1011.4945 | 622.8113 | 589.6559 | 538.1375 | 491.2099 | 444.2823 | 422.3487 | 378.9916 | 393.274 | 344.8161 | 203.013 | 186.6904 | 951.8148 | 494.7805 | 680.4507 | 414.1874 | 780.4269 | 156.5955 | 647.8054 | 492.7401 | 469.7864 | 385.1126 | 361.6488 | 359.6085 | 248.4104 | 431.0201
10 | 47777.431 | B3 | 0.0087118 | B4 | 32.5433 | 31.1572 | 30.6479 | 31.3017 | 35.6804 | 41.3232 | 45.1787 | 46.5989 | 48.1752 | 52.0285 | 54.9307 | 53.2873 | 50.3954 | 48.4664 | 49.007 | 50.3798 | 51.0308 | 57.7036 | 69.7143 | 68.2951 | 65.2007 | 58.2356 | 47.9477 | 38.8548 |  | 11 | 1050.1458 | 764.7216 | 509.9939 | 490.6066 | 426.5208 | 352.7413 | 116.8624 | 780.3391 | 487.9139 | 439.4456 | 54.9307 | 284.3472 | 777.6464 | 568.1558 | 876.7371 | 962.3644 | 530.9968 | 137.8653 | 804.0347 | 460.9871 | 44.6985 | 0.53854 | 986.06 | 418.4427 | 169.6389 | 1583.2968 | 664.5538 | 597.7753 | 1043.6834 | 782.4933 | 573.5412 | 396.3627 | 296.7335 | 212.7218 | 470.6807 | 329.5842 | 315.5823 | 939.2073 | 351.6642 | 21.5415 | 470.6807 | 435.1373 | 325.8145 | 1309.7203 | 353.8184 | 15.079 | 0.53854 | 1831.0235 | 1092.6902 | 588.6202 | 566.5402 | 471.7578 | 219.1843 | 185.2565 | 3512.3339 | 917.1274 | 564.3861 | 550.9227 | 442.1383 | 369.9745 | 235.8789 | 224.0311 | 80.2419 | 60.3161 | 4.3083 | 1340.4169 | 1067.9175 | 657.5528 | 622.548 | 568.1558 | 518.6105 | 469.0651 | 445.9081 | 400.1325 | 415.2115 | 364.0506 | 214.3375 | 197.1043 | 1004.9088 | 522.3802 | 718.4075 | 437.2915 | 823.9606 | 165.3307 | 683.9411 | 520.2261 | 495.992 | 406.5949 | 381.8223 | 379.6681 | 262.2672 | 455.0632
11 | 50442.543 | B4 | 0.001089 | C1 | 168.4592 | 161.2843 | 158.648 | 162.0324 | 184.6985 | 213.9085 | 233.8663 | 241.2178 | 249.3775 | 269.3238 | 284.3472 | 275.8404 | 260.8706 | 250.8848 | 253.6834 | 260.7895 | 264.1597 | 298.7009 | 360.8741 | 353.5273 | 337.5097 | 301.4549 | 248.1999 | 201.1308 |  | 12 | 1018.7286 | 741.8434 | 494.7364 | 475.9291 | 413.7605 | 342.1883 | 113.3662 | 756.9937 | 473.317 | 426.2987 | 53.2873 | 275.8404 | 754.3816 | 551.1583 | 850.5078 | 933.5733 | 515.111 | 133.7408 | 779.9804 | 447.1957 | 43.3613 | 0.52242 | 956.56 | 405.9242 | 164.5639 | 1535.9293 | 644.6724 | 579.8917 | 1012.4595 | 759.0834 | 556.3825 | 384.5047 | 287.8561 | 206.3578 | 456.5994 | 319.7241 | 306.141 | 911.1091 | 341.1435 | 20.897 | 456.5994 | 422.1193 | 316.0671 | 1270.5374 | 343.2332 | 14.6279 | 0.52242 | 1776.2447 | 1060.0002 | 571.0104 | 549.591 | 457.6442 | 212.6269 | 179.7142 | 3407.2554 | 889.6896 | 547.5013 | 534.4407 | 428.9109 | 358.9059 | 228.8221 | 217.3288 | 77.8413 | 58.5116 | 4.1794 | 1300.3156 | 1035.9686 | 637.8808 | 603.9232 | 551.1583 | 503.0952 | 455.0321 | 432.5678 | 388.1617 | 402.7896 | 353.1592 | 207.9251 | 191.2075 | 974.8449 | 506.7522 | 696.9148 | 424.209 | 799.3101 | 160.3845 | 663.4797 | 504.6625 | 481.1534 | 394.4308 | 370.3993 | 368.3096 | 254.4209 | 441.4491
12 | 48933.453 | C1 | 0.0056371 | C2 | 460.7104 | 441.088 | 433.8781 | 443.1341 | 505.1224 | 585.0074 | 639.5888 | 659.6943 | 682.0096 | 736.5598 | 777.6464 | 754.3816 | 713.4415 | 686.1318 | 693.7856 | 713.2199 | 722.4366 | 816.9018 | 986.9359 | 966.8437 | 923.0379 | 824.4334 | 678.789 | 550.0622 |  | 13 | 963.4424 | 701.5837 | 467.8872 | 450.1005 | 391.3058 | 323.6178 | 107.2138 | 715.9118 | 447.6302 | 403.1636 | 50.3954 | 260.8706 | 713.4415 | 521.2471 | 804.3509 | 882.9085 | 487.156 | 126.4827 | 737.651 | 422.9265 | 41.0081 | 0.49407 | 904.6477 | 383.8947 | 155.633 | 1452.5747 | 609.6861 | 548.4211 | 957.5135 | 717.8881 | 526.1878 | 363.6378 | 272.2342 | 195.1588 | 431.8198 | 302.3727 | 289.5268 | 861.6634 | 322.6297 | 19.7629 | 431.8198 | 399.211 | 298.9142 | 1201.5856 | 324.606 | 13.834 | 0.49407 | 1679.8483 | 1002.4742 | 540.0218 | 519.7648 | 432.808 | 201.0877 | 169.9611 | 3222.3443 | 841.4064 | 517.7885 | 505.4367 | 405.634 | 339.4282 | 216.404 | 205.5344 | 73.6169 | 55.3362 | 3.9526 | 1229.7478 | 979.7468 | 603.2632 | 571.1484 | 521.2471 | 475.7923 | 430.3376 | 409.0925 | 367.0963 | 380.9303 | 333.9934 | 196.6411 | 180.8307 | 921.9403 | 479.2508 | 659.0934 | 401.1873 | 755.9317 | 151.6804 | 627.4728 | 477.2746 | 455.0413 | 373.0251 | 350.2978 | 348.3215 | 240.6136 | 417.4917
13 | 46277.845 | C2 | 0.015416 | C3 | 336.5993 | 322.263 | 316.9954 | 323.7579 | 369.0472 | 427.4119 | 467.2896 | 481.9788 | 498.2826 | 538.1375 | 568.1558 | 551.1583 | 521.2471 | 501.2944 | 506.8863 | 521.0851 | 527.819 | 596.8361 | 721.0647 | 706.3851 | 674.3802 | 602.3388 | 495.9297 | 401.8806 |  | 14 | 926.563 | 674.7279 | 449.977 | 432.8712 | 376.3271 | 311.2301 | 103.1098 | 688.5076 | 430.4954 | 387.731 | 48.4664 | 250.8848 | 686.1318 | 501.2944 | 773.5613 | 849.1119 | 468.5083 | 121.6411 | 709.4147 | 406.7374 | 39.4383 | 0.47516 | 870.0189 | 369.1997 | 149.6756 | 1396.972 | 586.3481 | 527.4282 | 920.8611 | 690.4082 | 506.046 | 349.7181 | 261.8135 | 187.6884 | 415.2903 | 290.7982 | 278.4441 | 828.68 | 310.2798 | 19.0064 | 415.2903 | 383.9297 | 287.4721 | 1155.5904 | 312.1805 | 13.3045 | 0.47516 | 1615.5458 | 964.1007 | 519.3505 | 499.8689 | 416.2406 | 193.3903 | 163.4552 | 3098.997 | 809.1984 | 497.9682 | 486.0892 | 390.1068 | 326.4353 | 208.1203 | 197.6668 | 70.7989 | 53.218 | 3.8013 | 1182.6746 | 942.2433 | 580.171 | 549.2856 | 501.2944 | 457.5796 | 413.8648 | 393.4329 | 353.0443 | 366.3488 | 321.2085 | 189.1139 | 173.9088 | 886.6495 | 460.9057 | 633.8641 | 385.8303 | 726.9956 | 145.8743 | 603.4539 | 459.0051 | 437.6228 | 358.7462 | 336.8888 | 334.9882 | 231.4032 | 401.5106
14 | 44506.386 | C3 | 0.011263 | C4 | 519.4159 | 497.2931 | 489.1645 | 499.5999 | 569.487 | 659.5512 | 721.0877 | 743.755 | 768.9138 | 830.4151 | 876.7371 | 850.5078 | 804.3509 | 773.5613 | 782.1905 | 804.1011 | 814.4923 | 920.9945 | 1112.6951 | 1090.0426 | 1040.6549 | 929.4859 | 765.2829 | 620.1532 |  | 15 | 936.8989 | 682.2546 | 454.9965 | 437.6999 | 380.5251 | 314.7019 | 104.26 | 696.1879 | 435.2976 | 392.0561 | 49.007 | 253.6834 | 693.7856 | 506.8863 | 782.1905 | 858.5837 | 473.7345 | 122.998 | 717.3282 | 411.2746 | 39.8783 | 0.48046 | 879.724 | 373.3182 | 151.3452 | 1412.5552 | 592.8888 | 533.3117 | 931.1334 | 698.1098 | 511.6909 | 353.6193 | 264.734 | 189.7821 | 419.9229 | 294.0421 | 281.5501 | 837.9239 | 313.741 | 19.2184 | 419.9229 | 388.2125 | 290.6789 | 1168.4811 | 315.6629 | 13.4529 | 0.48046 | 1633.5673 | 974.8553 | 525.1438 | 505.4449 | 420.8838 | 195.5476 | 165.2786 | 3133.5664 | 818.225 | 503.5231 | 491.5116 | 394.4585 | 330.0767 | 210.4419 | 199.8718 | 71.5887 | 53.8116 | 3.8437 | 1195.8673 | 952.7541 | 586.6428 | 555.4129 | 506.8863 | 462.6839 | 418.4815 | 397.8217 | 356.9825 | 370.4354 | 324.7916 | 191.2235 | 175.8487 | 896.5402 | 466.0471 | 640.9349 | 390.1343 | 735.1053 | 147.5015 | 610.1854 | 464.1253 | 442.5046 | 362.748 | 340.6468 | 338.725 | 233.9845 | 405.9895
15 | 45002.857 | C4 | 0.017381 | D1 | 570.1451 | 545.8617 | 536.9392 | 548.3938 | 625.1065 | 723.9669 | 791.5133 | 816.3945 | 844.0104 | 911.5183 | 962.3644 | 933.5733 | 882.9085 | 849.1119 | 858.5837 | 882.6343 | 894.0403 | 1010.9443 | 1221.3674 | 1196.5025 | 1142.2913 | 1020.2649 | 840.0249 | 680.721 |  | 16 | 963.1432 | 701.3658 | 467.7418 | 449.9607 | 391.1843 | 323.5173 | 107.1805 | 715.6895 | 447.4911 | 403.0384 | 50.3798 | 260.7895 | 713.2199 | 521.0851 | 804.1011 | 882.6343 | 487.0047 | 126.4434 | 737.4219 | 422.7951 | 40.9953 | 0.49392 | 904.3667 | 383.7755 | 155.5847 | 1452.1235 | 609.4967 | 548.2507 | 957.2161 | 717.6651 | 526.0243 | 363.5248 | 272.1497 | 195.0982 | 431.6857 | 302.2788 | 289.4369 | 861.3957 | 322.5295 | 19.7568 | 431.6857 | 399.087 | 298.8213 | 1201.2124 | 324.5052 | 13.8297 | 0.49392 | 1679.3265 | 1002.1628 | 539.8541 | 519.6034 | 432.6735 | 201.0253 | 169.9083 | 3221.3434 | 841.145 | 517.6277 | 505.2797 | 405.508 | 339.3227 | 216.3368 | 205.4705 | 73.594 | 55.319 | 3.9514 | 1229.3658 | 979.4425 | 603.0758 | 570.971 | 521.0851 | 475.6445 | 430.2039 | 408.9654 | 366.9822 | 380.812 | 333.8896 | 196.58 | 180.7746 | 921.6539 | 479.102 | 658.8887 | 401.0627 | 755.6969 | 151.6333 | 627.2778 | 477.1263 | 454.8999 | 372.9093 | 350.189 | 348.2133 | 240.5388 | 417.362
16 | 46263.47 | D1 | 0.019078 | D2 | 314.5848 | 301.1861 | 296.263 | 302.5832 | 344.9104 | 399.4579 | 436.7276 | 450.4561 | 465.6935 | 502.9418 | 530.9968 | 515.111 | 487.156 | 468.5083 | 473.7345 | 487.0047 | 493.2981 | 557.8014 | 673.905 | 660.1855 | 630.2738 | 562.9442 | 463.4945 | 375.5965 |  | 17 | 975.5896 | 710.4294 | 473.7863 | 455.7755 | 396.2395 | 327.6981 | 108.5656 | 724.9381 | 453.2739 | 408.2467 | 51.0308 | 264.1597 | 722.4366 | 527.819 | 814.4923 | 894.0403 | 493.2981 | 128.0774 | 746.9514 | 428.2588 | 41.5251 | 0.5003 | 916.0536 | 388.7349 | 157.5952 | 1470.889 | 617.3731 | 555.3356 | 969.586 | 726.9393 | 532.822 | 368.2225 | 275.6666 | 197.6194 | 437.2643 | 306.1851 | 293.1772 | 872.5273 | 326.6974 | 20.0121 | 437.2643 | 404.2443 | 302.6829 | 1216.7354 | 328.6987 | 14.0085 | 0.5003 | 1701.0281 | 1015.1135 | 546.8305 | 526.3181 | 438.2649 | 203.6231 | 172.104 | 3262.9721 | 852.0149 | 524.3169 | 511.8093 | 410.7482 | 343.7077 | 219.1324 | 208.1258 | 74.5451 | 56.0339 | 4.0024 | 1245.2526 | 992.0996 | 610.8692 | 578.3495 | 527.819 | 481.7912 | 435.7634 | 414.2504 | 371.7247 | 385.7331 | 338.2044 | 199.1203 | 183.1107 | 933.5642 | 485.2933 | 667.4034 | 406.2455 | 765.4626 | 153.5928 | 635.384 | 483.2921 | 460.7785 | 377.7283 | 354.7144 | 352.7132 | 243.6473 | 422.7555
17 | 46861.322 | D2 | 0.010527 | D3 | 81.6772 | 78.1984 | 76.9202 | 78.5612 | 89.5508 | 103.7132 | 113.3897 | 116.9541 | 120.9103 | 130.5812 | 137.8653 | 133.7408 | 126.4827 | 121.6411 | 122.998 | 126.4434 | 128.0774 | 144.8247 | 174.9692 | 171.4072 | 163.6411 | 146.1599 | 120.3393 | 97.5179 |  | 18 | 1103.1569 | 803.3245 | 535.7382 | 515.3723 | 448.0514 | 370.5476 | 122.7616 | 819.7304 | 512.5436 | 461.6287 | 57.7036 | 298.7009 | 816.9018 | 596.8361 | 920.9945 | 1010.9443 | 557.8014 | 144.8247 | 844.6222 | 484.2576 | 46.9549 | 0.56572 | 1035.836 | 439.5656 | 178.2023 | 1663.2211 | 698.1003 | 627.9508 | 1096.3682 | 821.9933 | 602.4934 | 416.371 | 311.7125 | 223.46 | 494.4406 | 346.2215 | 331.5128 | 986.6182 | 369.4161 | 22.6289 | 494.4406 | 457.1029 | 342.2615 | 1375.8346 | 371.679 | 15.8402 | 0.56572 | 1923.453 | 1147.8489 | 618.3336 | 595.139 | 495.572 | 230.2486 | 194.6082 | 3689.6354 | 963.4237 | 592.8761 | 578.7331 | 464.4573 | 388.6506 | 247.786 | 235.3401 | 84.2925 | 63.3608 | 4.5258 | 1408.0807 | 1121.8257 | 690.7459 | 653.974 | 596.8361 | 544.7898 | 492.7434 | 468.4174 | 420.3311 | 436.1713 | 382.4277 | 225.1571 | 207.0541 | 1055.6363 | 548.7498 | 754.6724 | 459.3658 | 865.5538 | 173.6765 | 718.4663 | 546.4869 | 521.0295 | 427.1197 | 401.0965 | 398.8336 | 275.5064 | 478.0346
18 | 52988.867 | D3 | 0.0027331 | E1 | 476.3439 | 456.0557 | 448.6011 | 458.1712 | 522.263 | 604.8587 | 661.2923 | 682.08 | 705.1525 | 761.5539 | 804.0347 | 779.9804 | 737.651 | 709.4147 | 717.3282 | 737.4219 | 746.9514 | 844.6222 | 1020.4261 | 999.6521 | 954.3598 | 852.4094 | 701.8227 | 568.7277 |  | 19 | 1332.7736 | 970.5325 | 647.2495 | 622.6445 | 541.3111 | 447.6752 | 148.3138 | 990.3533 | 619.2271 | 557.7145 | 69.7143 | 360.8741 | 986.9359 | 721.0647 | 1112.6951 | 1221.3674 | 673.905 | 174.9692 | 1020.4261 | 585.0534 | 56.7283 | 0.68347 | 1251.4402 | 531.059 | 215.2942 | 2009.4124 | 843.4064 | 758.6557 | 1324.5719 | 993.0872 | 727.8994 | 503.0366 | 376.594 | 269.9721 | 597.3559 | 418.2859 | 400.5155 | 1191.978 | 446.3083 | 27.3389 | 597.3559 | 552.2467 | 413.5015 | 1662.2078 | 449.0422 | 19.1373 | 0.68347 | 2323.8103 | 1386.768 | 747.0367 | 719.0142 | 598.7229 | 278.1738 | 235.1149 | 4457.6149 | 1163.9556 | 716.2804 | 699.1935 | 561.1318 | 469.5464 | 299.3614 | 284.325 | 101.8376 | 76.549 | 5.4678 | 1701.1658 | 1355.3282 | 834.5213 | 790.0955 | 721.0647 | 658.1851 | 595.3055 | 565.9162 | 507.8209 | 526.9582 | 462.0282 | 272.0225 | 250.1513 | 1275.3618 | 662.9694 | 911.7538 | 554.9806 | 1045.7146 | 209.8264 | 868.0115 | 660.2355 | 629.4792 | 516.0226 | 484.5828 | 481.8489 | 332.8517 | 577.5352
19 | 64018.24 | E1 | 0.01594 | E2 | 273.1081 | 261.476 | 257.202 | 262.6889 | 299.4354 | 346.7911 | 379.1468 | 391.0653 | 404.2938 | 436.631 | 460.9871 | 447.1957 | 422.9265 | 406.7374 | 411.2746 | 422.7951 | 428.2588 | 484.2576 | 585.0534 | 573.1428 | 547.1748 | 488.7223 | 402.3846 | 326.0756 |  | 20 | 1305.6407 | 950.7742 | 634.0727 | 609.9685 | 530.291 | 438.5614 | 145.2944 | 970.1915 | 606.6208 | 546.3604 | 68.2951 | 353.5273 | 966.8437 | 706.3851 | 1090.0426 | 1196.5025 | 660.1855 | 171.4072 | 999.6521 | 573.1428 | 55.5734 | 0.66956 | 1225.9631 | 520.2476 | 210.9112 | 1968.5044 | 826.2362 | 743.2109 | 1297.606 | 972.8697 | 713.0807 | 492.7957 | 368.9272 | 264.4759 | 585.1949 | 409.7703 | 392.3618 | 1167.7115 | 437.2222 | 26.7824 | 585.1949 | 541.0039 | 405.0834 | 1628.3683 | 439.9005 | 18.7477 | 0.66956 | 2276.5017 | 1358.5359 | 731.8283 | 704.3764 | 586.534 | 272.5106 | 230.3284 | 4366.8659 | 1140.2595 | 701.6982 | 684.9592 | 549.7082 | 459.9873 | 293.267 | 278.5367 | 99.7643 | 74.9906 | 5.3565 | 1666.5332 | 1327.7361 | 817.5319 | 774.0106 | 706.3851 | 644.7856 | 583.1862 | 554.3951 | 497.4826 | 516.2302 | 452.6221 | 266.4846 | 245.0587 | 1249.3977 | 649.4725 | 893.1921 | 543.6822 | 1024.4258 | 205.5547 | 850.3403 | 646.7943 | 616.6641 | 505.5173 | 474.7176 | 472.0393 | 326.0754 | 565.7776
20 | 62714.944 | E2 | 0.0091389 | E3 | 26.4813 | 25.3534 | 24.939 | 25.471 | 29.034 | 33.6258 | 36.7631 | 37.9187 | 39.2014 | 42.3369 | 44.6985 | 43.3613 | 41.0081 | 39.4383 | 39.8783 | 40.9953 | 41.5251 | 46.9549 | 56.7283 | 55.5734 | 53.0555 | 47.3878 | 39.0163 | 31.6171 |  | 21 | 1246.4847 | 907.6965 | 605.3441 | 582.3321 | 506.2645 | 418.691 | 138.7114 | 926.234 | 579.136 | 521.6059 | 65.2007 | 337.5097 | 923.0379 | 674.3802 | 1040.6549 | 1142.2913 | 630.2738 | 163.6411 | 954.3598 | 547.1748 | 53.0555 | 0.63922 | 1170.4171 | 496.6762 | 201.3552 | 1879.3154 | 788.8011 | 709.5374 | 1238.814 | 928.7909 | 680.7724 | 470.4681 | 352.2118 | 252.493 | 558.6808 | 391.2044 | 374.5846 | 1114.8048 | 417.4126 | 25.5689 | 558.6808 | 516.4921 | 386.7299 | 1554.5901 | 419.9695 | 17.8982 | 0.63922 | 2173.3579 | 1296.9833 | 698.6706 | 672.4625 | 559.9593 | 260.1637 | 219.8927 | 4169.0118 | 1088.5966 | 669.9056 | 653.925 | 524.802 | 439.1461 | 279.9796 | 265.9167 | 95.2442 | 71.593 | 5.1138 | 1591.0258 | 1267.579 | 780.4912 | 738.9417 | 674.3802 | 615.5717 | 556.7632 | 529.2766 | 474.9426 | 492.8409 | 432.1147 | 254.4107 | 233.9556 | 1192.7899 | 620.0462 | 852.7234 | 519.049 | 978.0111 | 196.2414 | 811.8131 | 617.4893 | 588.7243 | 482.6133 | 453.209 | 450.6522 | 311.3016 | 540.1434
21 | 59873.453 | E3 | 0.00088613 | E4 | 0.31905 | 0.30546 | 0.30047 | 0.30688 | 0.34981 | 0.40513 | 0.44293 | 0.45685 | 0.47231 | 0.51008 | 0.53854 | 0.52242 | 0.49407 | 0.47516 | 0.48046 | 0.49392 | 0.5003 | 0.56572 | 0.68347 | 0.66956 | 0.63922 | 0.57094 | 0.47008 | 0.38093 |  | 22 | 1113.3277 | 810.7309 | 540.6776 | 520.1239 | 452.1823 | 373.9639 | 123.8934 | 827.2881 | 517.2692 | 465.8848 | 58.2356 | 301.4549 | 824.4334 | 602.3388 | 929.4859 | 1020.2649 | 562.9442 | 146.1599 | 852.4094 | 488.7223 | 47.3878 | 0.57094 | 1045.3862 | 443.6183 | 179.8452 | 1678.5556 | 704.5366 | 633.7404 | 1106.4765 | 829.5719 | 608.0482 | 420.2098 | 314.5864 | 225.5202 | 498.9992 | 349.4136 | 334.5693 | 995.7146 | 372.822 | 22.8375 | 498.9992 | 461.3173 | 345.4171 | 1388.5195 | 375.1058 | 15.9862 | 0.57094 | 1941.1868 | 1158.4318 | 624.0345 | 600.626 | 500.1411 | 232.3715 | 196.4024 | 3723.653 | 972.3062 | 598.3423 | 584.0688 | 468.7395 | 392.2339 | 250.0705 | 237.5099 | 85.0697 | 63.945 | 4.5675 | 1421.0629 | 1132.1686 | 697.1144 | 660.0035 | 602.3388 | 549.8126 | 497.2864 | 472.7361 | 424.2064 | 440.1926 | 385.9536 | 227.233 | 208.963 | 1065.369 | 553.8092 | 761.6303 | 463.6011 | 873.5341 | 175.2777 | 725.0904 | 551.5254 | 525.8332 | 431.0577 | 404.7945 | 402.5108 | 278.0465 | 482.442
22 | 53477.412 | E4 | 1.0676e-05 | E5 | 584.1833 | 559.302 | 550.1599 | 561.8965 | 640.498 | 741.7926 | 811.0022 | 836.496 | 864.7919 | 933.9619 | 986.06 | 956.56 | 904.6477 | 870.0189 | 879.724 | 904.3667 | 916.0536 | 1035.836 | 1251.4402 | 1225.9631 | 1170.4171 | 1045.3862 | 860.7083 | 697.4819 |  | 23 | 916.6473 | 667.5072 | 445.1615 | 428.2388 | 372.2998 | 307.8995 | 102.0064 | 681.1394 | 425.8884 | 383.5816 | 47.9477 | 248.1999 | 678.789 | 495.9297 | 765.2829 | 840.0249 | 463.4945 | 120.3393 | 701.8227 | 402.3846 | 39.0163 | 0.47008 | 860.7083 | 365.2487 | 148.0738 | 1382.022 | 580.0732 | 521.7838 | 911.0063 | 683.0197 | 500.6304 | 345.9756 | 259.0116 | 185.6798 | 410.846 | 287.6862 | 275.4643 | 819.8117 | 306.9593 | 18.803 | 410.846 | 379.821 | 284.3957 | 1143.2236 | 308.8396 | 13.1621 | 0.47008 | 1598.2567 | 953.7832 | 513.7925 | 494.5194 | 411.7861 | 191.3207 | 161.706 | 3065.8325 | 800.5386 | 492.6391 | 480.8872 | 385.932 | 322.9419 | 205.8931 | 195.5514 | 70.0413 | 52.6485 | 3.7606 | 1170.018 | 932.1597 | 573.9622 | 543.4073 | 495.9297 | 452.6827 | 409.4358 | 389.2225 | 349.2661 | 362.4282 | 317.771 | 187.0901 | 172.0476 | 877.1609 | 455.9732 | 627.0807 | 381.7013 | 719.2155 | 144.3132 | 596.9959 | 454.0929 | 432.9395 | 354.907 | 333.2835 | 331.4032 | 228.9268 | 397.2138
23 | 44030.093 | E5 | 0.019548 | F1 | 247.903 | 237.3444 | 233.4649 | 238.4454 | 271.8006 | 314.7858 | 344.1555 | 354.974 | 366.9816 | 396.3345 | 418.4427 | 405.9242 | 383.8947 | 369.1997 | 373.3182 | 383.7755 | 388.7349 | 439.5656 | 531.059 | 520.2476 | 496.6762 | 443.6183 | 365.2487 | 295.9822 |  | 24 | 742.8125 | 540.9199 | 360.7402 | 347.0267 | 301.6961 | 249.5088 | 82.6617 | 551.9668 | 345.1221 | 310.8384 | 38.8548 | 201.1308 | 550.0622 | 401.8806 | 620.1532 | 680.721 | 375.5965 | 97.5179 | 568.7277 | 326.0756 | 31.6171 | 0.38093 | 697.4819 | 295.9822 | 119.9928 | 1119.9327 | 470.067 | 422.8317 | 738.2413 | 553.4905 | 405.6899 | 280.3641 | 209.8921 | 150.4671 | 332.9324 | 233.1288 | 223.2247 | 664.341 | 248.7469 | 15.2372 | 332.9324 | 307.791 | 230.4623 | 926.4205 | 250.2707 | 10.666 | 0.38093 | 1295.1602 | 772.9059 | 416.3559 | 400.7378 | 333.6942 | 155.0383 | 131.0397 | 2484.422 | 648.7229 | 399.2141 | 389.6909 | 312.7431 | 261.6985 | 166.8471 | 158.4667 | 56.7585 | 42.6641 | 3.0474 | 948.1335 | 755.3831 | 465.1149 | 440.3545 | 401.8806 | 366.8351 | 331.7896 | 315.4096 | 283.0306 | 293.6966 | 257.5083 | 151.6099 | 139.4202 | 710.8144 | 369.5016 | 508.1599 | 309.3147 | 582.8221 | 116.9453 | 483.7804 | 367.9779 | 350.836 | 287.6018 | 270.079 | 268.5553 | 185.5127 | 321.8854
24 | 35680.14 | F1 | 0.0082954 | F2 | 100.5012 | 96.2207 | 94.6479 | 96.6671 | 110.1894 | 127.6159 | 139.5225 | 143.9084 | 148.7763 | 160.6761 | 169.6389 | 164.5639 | 155.633 | 149.6756 | 151.3452 | 155.5847 | 157.5952 | 178.2023 | 215.2942 | 210.9112 | 201.3552 | 179.8452 | 148.0738 | 119.9928
|  | F2 | 0.003363 | F3 | 938.0114 | 898.06 | 883.3807 | 902.2259 | 1028.4348 | 1191.0815 | 1302.21 | 1343.1448 | 1388.579 | 1499.6439 | 1583.2968 | 1535.9293 | 1452.5747 | 1396.972 | 1412.5552 | 1452.1235 | 1470.889 | 1663.2211 | 2009.4124 | 1968.5044 | 1879.3154 | 1678.5556 | 1382.022 | 1119.9327 |  |  | L2: POTENCIA APARENTE
|  | F3 | 0.031388 | F4 | 393.7096 | 376.9408 | 370.7795 | 378.6894 | 431.6628 | 499.9301 | 546.5738 | 563.7553 | 582.8253 | 629.4424 | 664.5538 | 644.6724 | 609.6861 | 586.3481 | 592.8888 | 609.4967 | 617.3731 | 698.1003 | 843.4064 | 826.2362 | 788.8011 | 704.5366 | 580.0732 | 470.067
|  | F4 | 0.013174 | F5 | 354.1472 | 339.0635 | 333.5213 | 340.6363 | 388.2866 | 449.694 | 491.6507 | 507.1057 | 524.2594 | 566.1921 | 597.7753 | 579.8917 | 548.4211 | 527.4282 | 533.3117 | 548.2507 | 555.3356 | 627.9508 | 758.6557 | 743.2109 | 709.5374 | 633.7404 | 521.7838 | 422.8317 |  | hora | A1 | A2 | A3 | A4 | A5 | A6 | A7 | B1 | B2 | B3 | B4 | C1 | C2 | C3 | C4 | D1 | D2 | D3 | E1 | E2 | E3 | E4 | E5 | F1 | F2 | F3 | F4 | F5 | G1 | G2 | G3 | G4 | G5 | G6 | H1 | H2 | H3 | I1 | I2 | I3 | J1 | J2 | J3 | J4 | K1 | K2 | K3 | L1 | L2 | L3 | L4 | L5 | L6 | L7 | M1 | M2 | N1 | N2 | N3 | N4 | N5 | N6 | N7 | N8 | N9 | O1 | O2 | O3 | O4 | O5 | O6 | O7 | O8 | O9 | P1 | P2 | P3 | P4 | P5 | P6 | Q1 | Q2 | Q3 | Q4 | R1 | R2 | R3 | R4 | R5 | R6 | R7 | R8
|  | F5 | 0.011851 | G1 | 618.3218 | 591.9865 | 582.3101 | 594.7326 | 677.9274 | 785.1415 | 858.3955 | 885.3791 | 915.3286 | 988.5408 | 1043.6834 | 1012.4595 | 957.5135 | 920.8611 | 931.1334 | 957.2161 | 969.586 | 1096.3682 | 1324.5719 | 1297.606 | 1238.814 | 1106.4765 | 911.0063 | 738.2413 |  | 1 | 0.00062215 | 0.00045305 | 0.00030214 | 0.00029066 | 0.00025269 | 0.00020898 | 6.9234e-05 | 0.00046231 | 0.00028906 | 0.00026035 | 3.2543e-05 | 0.00016846 | 0.00046071 | 0.0003366 | 0.00051942 | 0.00057015 | 0.00031458 | 8.1677e-05 | 0.00047634 | 0.00027311 | 2.6481e-05 | 3.1905e-07 | 0.00058418 | 0.0002479 | 0.0001005 | 0.00093801 | 0.00039371 | 0.00035415 | 0.00061832 | 0.00046358 | 0.00033979 | 0.00023482 | 0.0001758 | 0.00012603 | 0.00027885 | 0.00019526 | 0.00018696 | 0.00055643 | 0.00020834 | 1.2762e-05 | 0.00027885 | 0.00025779 | 0.00019303 | 0.00077593 | 0.00020962 | 8.9334e-06 | 3.1905e-07 | 0.0010848 | 0.00064736 | 0.00034872 | 0.00033564 | 0.00027949 | 0.00012985 | 0.00010975 | 0.0020809 | 0.00054334 | 0.00033437 | 0.00032639 | 0.00026194 | 0.00021919 | 0.00013974 | 0.00013273 | 4.7539e-05 | 3.5734e-05 | 2.5524e-06 | 0.00079412 | 0.00063268 | 0.00038956 | 0.00036882 | 0.0003366 | 0.00030725 | 0.00027789 | 0.00026417 | 0.00023706 | 0.00024599 | 0.00021568 | 0.00012698 | 0.00011677 | 0.00059535 | 0.00030948 | 0.00042561 | 0.00025907 | 0.00048815 | 9.7949e-05 | 0.0004052 | 0.0003082 | 0.00029385 | 0.00024088 | 0.00022621 | 0.00022493 | 0.00015538 | 0.0002696
|  | G1 | 0.020691 | G2 | 463.5818 | 443.8372 | 436.5824 | 445.896 | 508.2707 | 588.6535 | 643.5752 | 663.8059 | 686.2603 | 741.1505 | 782.4933 | 759.0834 | 717.8881 | 690.4082 | 698.1098 | 717.6651 | 726.9393 | 821.9933 | 993.0872 | 972.8697 | 928.7909 | 829.5719 | 683.0197 | 553.4905 |  | 2 | 0.00059565 | 0.00043376 | 0.00028927 | 0.00027828 | 0.00024193 | 0.00020008 | 6.6285e-05 | 0.00044262 | 0.00027675 | 0.00024926 | 3.1157e-05 | 0.00016128 | 0.00044109 | 0.00032226 | 0.00049729 | 0.00054586 | 0.00030119 | 7.8198e-05 | 0.00045606 | 0.00026148 | 2.5353e-05 | 3.0546e-07 | 0.0005593 | 0.00023734 | 9.6221e-05 | 0.00089806 | 0.00037694 | 0.00033906 | 0.00059199 | 0.00044384 | 0.00032532 | 0.00022482 | 0.00016831 | 0.00012066 | 0.00026697 | 0.00018694 | 0.000179 | 0.00053273 | 0.00019947 | 1.2219e-05 | 0.00026697 | 0.00024681 | 0.0001848 | 0.00074289 | 0.00020069 | 8.553e-06 | 3.0546e-07 | 0.0010386 | 0.00061978 | 0.00033387 | 0.00032135 | 0.00026759 | 0.00012432 | 0.00010508 | 0.0019922 | 0.0005202 | 0.00032012 | 0.00031249 | 0.00025078 | 0.00020985 | 0.00013379 | 0.00012707 | 4.5514e-05 | 3.4212e-05 | 2.4437e-06 | 0.0007603 | 0.00060573 | 0.00037297 | 0.00035311 | 0.00032226 | 0.00029416 | 0.00026606 | 0.00025292 | 0.00022696 | 0.00023551 | 0.00020649 | 0.00012157 | 0.0001118 | 0.00056999 | 0.0002963 | 0.00040749 | 0.00024804 | 0.00046736 | 9.3777e-05 | 0.00038794 | 0.00029508 | 0.00028133 | 0.00023062 | 0.00021657 | 0.00021535 | 0.00014876 | 0.00025812
|  | G2 | 0.015513 | G3 | 339.7899 | 325.3177 | 320.0001 | 326.8267 | 372.5453 | 431.4632 | 471.7189 | 486.5474 | 503.0057 | 543.2384 | 573.5412 | 556.3825 | 526.1878 | 506.046 | 511.6909 | 526.0243 | 532.822 | 602.4934 | 727.8994 | 713.0807 | 680.7724 | 608.0482 | 500.6304 | 405.6899 |  | 3 | 0.00058592 | 0.00042667 | 0.00028454 | 0.00027373 | 0.00023797 | 0.00019681 | 6.5202e-05 | 0.00043538 | 0.00027223 | 0.00024518 | 3.0648e-05 | 0.00015865 | 0.00043388 | 0.000317 | 0.00048916 | 0.00053694 | 0.00029626 | 7.692e-05 | 0.0004486 | 0.0002572 | 2.4939e-05 | 3.0047e-07 | 0.00055016 | 0.00023346 | 9.4648e-05 | 0.00088338 | 0.00037078 | 0.00033352 | 0.00058231 | 0.00043658 | 0.00032 | 0.00022115 | 0.00016556 | 0.00011869 | 0.00026261 | 0.00018389 | 0.00017608 | 0.00052402 | 0.00019621 | 1.2019e-05 | 0.00026261 | 0.00024278 | 0.00018178 | 0.00073074 | 0.00019741 | 8.4131e-06 | 3.0047e-07 | 0.0010216 | 0.00060965 | 0.00032841 | 0.00031609 | 0.00026321 | 0.00012229 | 0.00010336 | 0.0019597 | 0.0005117 | 0.00031489 | 0.00030738 | 0.00024669 | 0.00020642 | 0.00013161 | 0.000125 | 4.477e-05 | 3.3653e-05 | 2.4038e-06 | 0.00074787 | 0.00059583 | 0.00036687 | 0.00034734 | 0.000317 | 0.00028935 | 0.00026171 | 0.00024879 | 0.00022325 | 0.00023166 | 0.00020312 | 0.00011959 | 0.00010997 | 0.00056068 | 0.00029146 | 0.00040083 | 0.00024398 | 0.00045972 | 9.2244e-05 | 0.0003816 | 0.00029025 | 0.00027673 | 0.00022685 | 0.00021303 | 0.00021183 | 0.00014633 | 0.0002539
|  | G3 | 0.01137 | G4 | 234.8219 | 224.8205 | 221.1456 | 225.8633 | 257.4585 | 298.1755 | 325.9954 | 336.2431 | 347.6171 | 375.4211 | 396.3627 | 384.5047 | 363.6378 | 349.7181 | 353.6193 | 363.5248 | 368.2225 | 416.371 | 503.0366 | 492.7957 | 470.4681 | 420.2098 | 345.9756 | 280.3641 |  | 4 | 0.00059842 | 0.00043577 | 0.00029061 | 0.00027957 | 0.00024305 | 0.00020101 | 6.6593e-05 | 0.00044467 | 0.00027803 | 0.00025041 | 3.1302e-05 | 0.00016203 | 0.00044313 | 0.00032376 | 0.0004996 | 0.00054839 | 0.00030258 | 7.8561e-05 | 0.00045817 | 0.00026269 | 2.5471e-05 | 3.0688e-07 | 0.0005619 | 0.00023845 | 9.6667e-05 | 0.00090223 | 0.00037869 | 0.00034064 | 0.00059473 | 0.0004459 | 0.00032683 | 0.00022586 | 0.00016909 | 0.00012122 | 0.00026821 | 0.00018781 | 0.00017983 | 0.0005352 | 0.00020039 | 1.2275e-05 | 0.00026821 | 0.00024796 | 0.00018566 | 0.00074633 | 0.00020162 | 8.5926e-06 | 3.0688e-07 | 0.0010434 | 0.00062266 | 0.00033542 | 0.00032284 | 0.00026883 | 0.0001249 | 0.00010557 | 0.0020015 | 0.00052262 | 0.00032161 | 0.00031394 | 0.00025195 | 0.00021083 | 0.00013441 | 0.00012766 | 4.5725e-05 | 3.4371e-05 | 2.455e-06 | 0.00076382 | 0.00060854 | 0.0003747 | 0.00035475 | 0.00032376 | 0.00029553 | 0.00026729 | 0.0002541 | 0.00022801 | 0.0002366 | 0.00020745 | 0.00012214 | 0.00011232 | 0.00057264 | 0.00029767 | 0.00040938 | 0.00024919 | 0.00046953 | 9.4212e-05 | 0.00038974 | 0.00029645 | 0.00028264 | 0.00023169 | 0.00021758 | 0.00021635 | 0.00014945 | 0.00025931
|  | G4 | 0.0078577 | G5 | 175.7974 | 168.3099 | 165.5588 | 169.0906 | 192.7441 | 223.2265 | 244.0536 | 251.7254 | 260.2405 | 281.0557 | 296.7335 | 287.8561 | 272.2342 | 261.8135 | 264.734 | 272.1497 | 275.6666 | 311.7125 | 376.594 | 368.9272 | 352.2118 | 314.5864 | 259.0116 | 209.8921 |  | 5 | 0.00068213 | 0.00049673 | 0.00033127 | 0.00031867 | 0.00027705 | 0.00022912 | 7.5908e-05 | 0.00050687 | 0.00031693 | 0.00028544 | 3.568e-05 | 0.0001847 | 0.00050512 | 0.00036905 | 0.00056949 | 0.00062511 | 0.00034491 | 8.9551e-05 | 0.00052226 | 0.00029944 | 2.9034e-05 | 3.4981e-07 | 0.0006405 | 0.0002718 | 0.00011019 | 0.0010284 | 0.00043166 | 0.00038829 | 0.00067793 | 0.00050827 | 0.00037255 | 0.00025746 | 0.00019274 | 0.00013817 | 0.00030573 | 0.00021408 | 0.00020499 | 0.00061006 | 0.00022842 | 1.3992e-05 | 0.00030573 | 0.00028264 | 0.00021163 | 0.00085073 | 0.00022982 | 9.7946e-06 | 3.4981e-07 | 0.0011893 | 0.00070976 | 0.00038234 | 0.000368 | 0.00030643 | 0.00014237 | 0.00012033 | 0.0022814 | 0.00059572 | 0.0003666 | 0.00035785 | 0.00028719 | 0.00024032 | 0.00015322 | 0.00014552 | 5.2121e-05 | 3.9178e-05 | 2.7985e-06 | 0.00087067 | 0.00069367 | 0.00042712 | 0.00040438 | 0.00036905 | 0.00033686 | 0.00030468 | 0.00028964 | 0.00025991 | 0.0002697 | 0.00023647 | 0.00013922 | 0.00012803 | 0.00065274 | 0.00033931 | 0.00046664 | 0.00028404 | 0.00053521 | 0.00010739 | 0.00044426 | 0.00033791 | 0.00032217 | 0.0002641 | 0.00024801 | 0.00024661 | 0.00017036 | 0.00029559
|  | G5 | 0.0058826 | G6 | 126.0253 | 120.6577 | 118.6855 | 121.2174 | 138.1741 | 160.0263 | 174.9568 | 180.4565 | 186.5608 | 201.4828 | 212.7218 | 206.3578 | 195.1588 | 187.6884 | 189.7821 | 195.0982 | 197.6194 | 223.46 | 269.9721 | 264.4759 | 252.493 | 225.5202 | 185.6798 | 150.4671 |  | 6 | 0.00079 | 0.00057528 | 0.00038366 | 0.00036907 | 0.00032086 | 0.00026536 | 8.7913e-05 | 0.00058703 | 0.00036705 | 0.00033059 | 4.1323e-05 | 0.00021391 | 0.00058501 | 0.00042741 | 0.00065955 | 0.00072397 | 0.00039946 | 0.00010371 | 0.00060486 | 0.00034679 | 3.3626e-05 | 4.0513e-07 | 0.00074179 | 0.00031479 | 0.00012762 | 0.0011911 | 0.00049993 | 0.00044969 | 0.00078514 | 0.00058865 | 0.00043146 | 0.00029818 | 0.00022323 | 0.00016003 | 0.00035408 | 0.00024794 | 0.00023741 | 0.00070655 | 0.00026455 | 1.6205e-05 | 0.00035408 | 0.00032734 | 0.0002451 | 0.00098528 | 0.00026617 | 1.1344e-05 | 4.0513e-07 | 0.0013774 | 0.00082201 | 0.00044281 | 0.0004262 | 0.00035489 | 0.00016489 | 0.00013936 | 0.0026423 | 0.00068994 | 0.00042458 | 0.00041445 | 0.00033261 | 0.00027832 | 0.00017745 | 0.00016853 | 6.0364e-05 | 4.5375e-05 | 3.241e-06 | 0.0010084 | 0.00080337 | 0.00049466 | 0.00046833 | 0.00042741 | 0.00039014 | 0.00035287 | 0.00033545 | 0.00030101 | 0.00031236 | 0.00027387 | 0.00016124 | 0.00014828 | 0.00075597 | 0.00039298 | 0.00054044 | 0.00032897 | 0.00061985 | 0.00012437 | 0.00051451 | 0.00039136 | 0.00037312 | 0.00030587 | 0.00028724 | 0.00028562 | 0.0001973 | 0.00034233
|  | G6 | 0.0042171 | H1 | 278.851 | 266.9743 | 262.6104 | 268.2127 | 305.732 | 354.0834 | 387.1196 | 399.2886 | 412.7953 | 445.8125 | 470.6807 | 456.5994 | 431.8198 | 415.2903 | 419.9229 | 431.6857 | 437.2643 | 494.4406 | 597.3559 | 585.1949 | 558.6808 | 498.9992 | 410.846 | 332.9324 |  | 7 | 0.00086371 | 0.00062896 | 0.00041945 | 0.00040351 | 0.0003508 | 0.00029012 | 9.6115e-05 | 0.0006418 | 0.00040129 | 0.00036143 | 4.5179e-05 | 0.00023387 | 0.00063959 | 0.00046729 | 0.00072109 | 0.00079151 | 0.00043673 | 0.00011339 | 0.00066129 | 0.00037915 | 3.6763e-05 | 4.4293e-07 | 0.000811 | 0.00034416 | 0.00013952 | 0.0013022 | 0.00054657 | 0.00049165 | 0.0008584 | 0.00064358 | 0.00047172 | 0.000326 | 0.00024405 | 0.00017496 | 0.00038712 | 0.00027107 | 0.00025956 | 0.00077247 | 0.00028923 | 1.7717e-05 | 0.00038712 | 0.00035789 | 0.00026797 | 0.0010772 | 0.000291 | 1.2402e-05 | 4.4293e-07 | 0.001506 | 0.0008987 | 0.00048412 | 0.00046596 | 0.00038801 | 0.00018027 | 0.00015237 | 0.0028888 | 0.00075431 | 0.00046419 | 0.00045312 | 0.00036364 | 0.00030429 | 0.000194 | 0.00018426 | 6.5996e-05 | 4.9608e-05 | 3.5434e-06 | 0.0011024 | 0.00087833 | 0.00054082 | 0.00051203 | 0.00046729 | 0.00042654 | 0.00038579 | 0.00036674 | 0.0003291 | 0.0003415 | 0.00029942 | 0.00017629 | 0.00016211 | 0.0008265 | 0.00042964 | 0.00059087 | 0.00035966 | 0.00067768 | 0.00013598 | 0.00056252 | 0.00042787 | 0.00040794 | 0.00033441 | 0.00031404 | 0.00031226 | 0.00021571 | 0.00037427
|  | H1 | 0.009331 | H2 | 195.2595 | 186.9431 | 183.8874 | 187.8103 | 214.0823 | 247.9394 | 271.0723 | 279.5934 | 289.0511 | 312.1708 | 329.5842 | 319.7241 | 302.3727 | 290.7982 | 294.0421 | 302.2788 | 306.1851 | 346.2215 | 418.2859 | 409.7703 | 391.2044 | 349.4136 | 287.6862 | 233.1288 |  | 8 | 0.00089086 | 0.00064873 | 0.00043264 | 0.00041619 | 0.00036183 | 0.00029924 | 9.9137e-05 | 0.00066198 | 0.00041391 | 0.00037279 | 4.6599e-05 | 0.00024122 | 0.00065969 | 0.00048198 | 0.00074376 | 0.00081639 | 0.00045046 | 0.00011695 | 0.00068208 | 0.00039107 | 3.7919e-05 | 4.5685e-07 | 0.0008365 | 0.00035497 | 0.00014391 | 0.0013431 | 0.00056376 | 0.00050711 | 0.00088538 | 0.00066381 | 0.00048655 | 0.00033624 | 0.00025173 | 0.00018046 | 0.00039929 | 0.00027959 | 0.00026772 | 0.00079675 | 0.00029832 | 1.8274e-05 | 0.00039929 | 0.00036914 | 0.0002764 | 0.0011111 | 0.00030015 | 1.2792e-05 | 4.5685e-07 | 0.0015533 | 0.00092695 | 0.00049934 | 0.00048061 | 0.0004002 | 0.00018594 | 0.00015716 | 0.0029796 | 0.00077802 | 0.00047878 | 0.00046736 | 0.00037508 | 0.00031386 | 0.0002001 | 0.00019005 | 6.8071e-05 | 5.1167e-05 | 3.6548e-06 | 0.0011371 | 0.00090594 | 0.00055782 | 0.00052812 | 0.00048198 | 0.00043995 | 0.00039792 | 0.00037827 | 0.00033944 | 0.00035223 | 0.00030883 | 0.00018183 | 0.00016721 | 0.00085249 | 0.00044315 | 0.00060944 | 0.00037096 | 0.00069898 | 0.00014025 | 0.0005802 | 0.00044132 | 0.00042076 | 0.00034492 | 0.00032391 | 0.00032208 | 0.00022249 | 0.00038604
|  | H2 | 0.0065339 | H3 | 186.9642 | 179.0011 | 176.0752 | 179.8314 | 204.9873 | 237.406 | 259.5561 | 267.7153 | 276.7712 | 298.9086 | 315.5823 | 306.141 | 289.5268 | 278.4441 | 281.5501 | 289.4369 | 293.1772 | 331.5128 | 400.5155 | 392.3618 | 374.5846 | 334.5693 | 275.4643 | 223.2247 |  | 9 | 0.000921 | 0.00067067 | 0.00044727 | 0.00043027 | 0.00037407 | 0.00030936 | 0.00010249 | 0.00068437 | 0.00042791 | 0.0003854 | 4.8175e-05 | 0.00024938 | 0.00068201 | 0.00049828 | 0.00076891 | 0.00084401 | 0.00046569 | 0.00012091 | 0.00070515 | 0.00040429 | 3.9201e-05 | 4.7231e-07 | 0.00086479 | 0.00036698 | 0.00014878 | 0.0013886 | 0.00058283 | 0.00052426 | 0.00091533 | 0.00068626 | 0.00050301 | 0.00034762 | 0.00026024 | 0.00018656 | 0.0004128 | 0.00028905 | 0.00027677 | 0.0008237 | 0.00030842 | 1.8892e-05 | 0.0004128 | 0.00038162 | 0.00028575 | 0.0011486 | 0.0003103 | 1.3225e-05 | 4.7231e-07 | 0.0016058 | 0.00095831 | 0.00051623 | 0.00049687 | 0.00041374 | 0.00019223 | 0.00016247 | 0.0030804 | 0.00080434 | 0.00049498 | 0.00048317 | 0.00038776 | 0.00032447 | 0.00020687 | 0.00019648 | 7.0374e-05 | 5.2898e-05 | 3.7784e-06 | 0.0011756 | 0.00093658 | 0.00057669 | 0.00054599 | 0.00049828 | 0.00045483 | 0.00041138 | 0.00039107 | 0.00035092 | 0.00036415 | 0.00031928 | 0.00018798 | 0.00017286 | 0.00088132 | 0.00045814 | 0.00063006 | 0.00038351 | 0.00072263 | 0.000145 | 0.00059983 | 0.00045625 | 0.00043499 | 0.00035659 | 0.00033486 | 0.00033298 | 0.00023001 | 0.0003991
|  | H3 | 0.0062563 | I1 | 556.4258 | 532.7268 | 524.019 | 535.1979 | 610.0647 | 706.5463 | 772.4674 | 796.7499 | 823.7013 | 889.5847 | 939.2073 | 911.1091 | 861.6634 | 828.68 | 837.9239 | 861.3957 | 872.5273 | 986.6182 | 1191.978 | 1167.7115 | 1114.8048 | 995.7146 | 819.8117 | 664.341 |  | 10 | 0.00099466 | 0.00072432 | 0.00048305 | 0.00046469 | 0.00040399 | 0.0003341 | 0.00011069 | 0.00073911 | 0.00046214 | 0.00041623 | 5.2028e-05 | 0.00026932 | 0.00073656 | 0.00053814 | 0.00083042 | 0.00091152 | 0.00050294 | 0.00013058 | 0.00076155 | 0.00043663 | 4.2337e-05 | 5.1008e-07 | 0.00093396 | 0.00039633 | 0.00016068 | 0.0014996 | 0.00062944 | 0.00056619 | 0.00098854 | 0.00074115 | 0.00054324 | 0.00037542 | 0.00028106 | 0.00020148 | 0.00044581 | 0.00031217 | 0.00029891 | 0.00088958 | 0.00033308 | 2.0403e-05 | 0.00044581 | 0.00041215 | 0.0003086 | 0.0012405 | 0.00033512 | 1.4282e-05 | 5.1008e-07 | 0.0017343 | 0.001035 | 0.00055752 | 0.00053661 | 0.00044683 | 0.0002076 | 0.00017547 | 0.0033268 | 0.00086867 | 0.00053457 | 0.00052181 | 0.00041878 | 0.00035043 | 0.00022342 | 0.00021219 | 7.6002e-05 | 5.7129e-05 | 4.0807e-06 | 0.0012696 | 0.0010115 | 0.00062281 | 0.00058966 | 0.00053814 | 0.00049121 | 0.00044428 | 0.00042235 | 0.00037899 | 0.00039327 | 0.00034482 | 0.00020301 | 0.00018669 | 0.00095181 | 0.00049478 | 0.00068045 | 0.00041419 | 0.00078043 | 0.0001566 | 0.00064781 | 0.00049274 | 0.00046979 | 0.00038511 | 0.00036165 | 0.00035961 | 0.00024841 | 0.00043102
|  | I1 | 0.018619 | I2 | 208.3406 | 199.4671 | 196.2067 | 200.3923 | 228.4245 | 264.5497 | 289.2323 | 298.3243 | 308.4157 | 333.0842 | 351.6642 | 341.1435 | 322.6297 | 310.2798 | 313.741 | 322.5295 | 326.6974 | 369.4161 | 446.3083 | 437.2222 | 417.4126 | 372.822 | 306.9593 | 248.7469 |  | 11 | 0.0010501 | 0.00076472 | 0.00050999 | 0.00049061 | 0.00042652 | 0.00035274 | 0.00011686 | 0.00078034 | 0.00048791 | 0.00043945 | 5.4931e-05 | 0.00028435 | 0.00077765 | 0.00056816 | 0.00087674 | 0.00096236 | 0.000531 | 0.00013787 | 0.00080403 | 0.00046099 | 4.4699e-05 | 5.3854e-07 | 0.00098606 | 0.00041844 | 0.00016964 | 0.0015833 | 0.00066455 | 0.00059778 | 0.0010437 | 0.00078249 | 0.00057354 | 0.00039636 | 0.00029673 | 0.00021272 | 0.00047068 | 0.00032958 | 0.00031558 | 0.00093921 | 0.00035166 | 2.1541e-05 | 0.00047068 | 0.00043514 | 0.00032581 | 0.0013097 | 0.00035382 | 1.5079e-05 | 5.3854e-07 | 0.001831 | 0.0010927 | 0.00058862 | 0.00056654 | 0.00047176 | 0.00021918 | 0.00018526 | 0.0035123 | 0.00091713 | 0.00056439 | 0.00055092 | 0.00044214 | 0.00036997 | 0.00023588 | 0.00022403 | 8.0242e-05 | 6.0316e-05 | 4.3083e-06 | 0.0013404 | 0.0010679 | 0.00065755 | 0.00062255 | 0.00056816 | 0.00051861 | 0.00046907 | 0.00044591 | 0.00040013 | 0.00041521 | 0.00036405 | 0.00021434 | 0.0001971 | 0.0010049 | 0.00052238 | 0.00071841 | 0.00043729 | 0.00082396 | 0.00016533 | 0.00068394 | 0.00052023 | 0.00049599 | 0.00040659 | 0.00038182 | 0.00037967 | 0.00026227 | 0.00045506
|  | I2 | 0.0069716 | I3 | 12.7621 | 12.2185 | 12.0188 | 12.2752 | 13.9923 | 16.2052 | 17.7171 | 18.2741 | 18.8922 | 20.4033 | 21.5415 | 20.897 | 19.7629 | 19.0064 | 19.2184 | 19.7568 | 20.0121 | 22.6289 | 27.3389 | 26.7824 | 25.5689 | 22.8375 | 18.803 | 15.2372 |  | 12 | 0.0010187 | 0.00074184 | 0.00049474 | 0.00047593 | 0.00041376 | 0.00034219 | 0.00011337 | 0.00075699 | 0.00047332 | 0.0004263 | 5.3287e-05 | 0.00027584 | 0.00075438 | 0.00055116 | 0.00085051 | 0.00093357 | 0.00051511 | 0.00013374 | 0.00077998 | 0.0004472 | 4.3361e-05 | 5.2242e-07 | 0.00095656 | 0.00040592 | 0.00016456 | 0.0015359 | 0.00064467 | 0.00057989 | 0.0010125 | 0.00075908 | 0.00055638 | 0.0003845 | 0.00028786 | 0.00020636 | 0.0004566 | 0.00031972 | 0.00030614 | 0.00091111 | 0.00034114 | 2.0897e-05 | 0.0004566 | 0.00042212 | 0.00031607 | 0.0012705 | 0.00034323 | 1.4628e-05 | 5.2242e-07 | 0.0017762 | 0.00106 | 0.00057101 | 0.00054959 | 0.00045764 | 0.00021263 | 0.00017971 | 0.0034073 | 0.00088969 | 0.0005475 | 0.00053444 | 0.00042891 | 0.00035891 | 0.00022882 | 0.00021733 | 7.7841e-05 | 5.8512e-05 | 4.1794e-06 | 0.0013003 | 0.001036 | 0.00063788 | 0.00060392 | 0.00055116 | 0.0005031 | 0.00045503 | 0.00043257 | 0.00038816 | 0.00040279 | 0.00035316 | 0.00020793 | 0.00019121 | 0.00097484 | 0.00050675 | 0.00069691 | 0.00042421 | 0.00079931 | 0.00016038 | 0.00066348 | 0.00050466 | 0.00048115 | 0.00039443 | 0.0003704 | 0.00036831 | 0.00025442 | 0.00044145
|  | I3 | 0.00042705 | J1 | 278.851 | 266.9743 | 262.6104 | 268.2127 | 305.732 | 354.0834 | 387.1196 | 399.2886 | 412.7953 | 445.8125 | 470.6807 | 456.5994 | 431.8198 | 415.2903 | 419.9229 | 431.6857 | 437.2643 | 494.4406 | 597.3559 | 585.1949 | 558.6808 | 498.9992 | 410.846 | 332.9324 |  | 13 | 0.00096344 | 0.00070158 | 0.00046789 | 0.0004501 | 0.00039131 | 0.00032362 | 0.00010721 | 0.00071591 | 0.00044763 | 0.00040316 | 5.0395e-05 | 0.00026087 | 0.00071344 | 0.00052125 | 0.00080435 | 0.00088291 | 0.00048716 | 0.00012648 | 0.00073765 | 0.00042293 | 4.1008e-05 | 4.9407e-07 | 0.00090465 | 0.00038389 | 0.00015563 | 0.0014526 | 0.00060969 | 0.00054842 | 0.00095751 | 0.00071789 | 0.00052619 | 0.00036364 | 0.00027223 | 0.00019516 | 0.00043182 | 0.00030237 | 0.00028953 | 0.00086166 | 0.00032263 | 1.9763e-05 | 0.00043182 | 0.00039921 | 0.00029891 | 0.0012016 | 0.00032461 | 1.3834e-05 | 4.9407e-07 | 0.0016798 | 0.0010025 | 0.00054002 | 0.00051976 | 0.00043281 | 0.00020109 | 0.00016996 | 0.0032223 | 0.00084141 | 0.00051779 | 0.00050544 | 0.00040563 | 0.00033943 | 0.0002164 | 0.00020553 | 7.3617e-05 | 5.5336e-05 | 3.9526e-06 | 0.0012297 | 0.00097975 | 0.00060326 | 0.00057115 | 0.00052125 | 0.00047579 | 0.00043034 | 0.00040909 | 0.0003671 | 0.00038093 | 0.00033399 | 0.00019664 | 0.00018083 | 0.00092194 | 0.00047925 | 0.00065909 | 0.00040119 | 0.00075593 | 0.00015168 | 0.00062747 | 0.00047727 | 0.00045504 | 0.00037303 | 0.0003503 | 0.00034832 | 0.00024061 | 0.00041749
|  | J1 | 0.009331 | J2 | 257.7936 | 246.8138 | 242.7794 | 247.9587 | 282.6447 | 327.3448 | 357.8863 | 369.1364 | 381.6231 | 412.147 | 435.1373 | 422.1193 | 399.211 | 383.9297 | 388.2125 | 399.087 | 404.2443 | 457.1029 | 552.2467 | 541.0039 | 516.4921 | 461.3173 | 379.821 | 307.791 |  | 14 | 0.00092656 | 0.00067473 | 0.00044998 | 0.00043287 | 0.00037633 | 0.00031123 | 0.00010311 | 0.00068851 | 0.0004305 | 0.00038773 | 4.8466e-05 | 0.00025088 | 0.00068613 | 0.00050129 | 0.00077356 | 0.00084911 | 0.00046851 | 0.00012164 | 0.00070941 | 0.00040674 | 3.9438e-05 | 4.7516e-07 | 0.00087002 | 0.0003692 | 0.00014968 | 0.001397 | 0.00058635 | 0.00052743 | 0.00092086 | 0.00069041 | 0.00050605 | 0.00034972 | 0.00026181 | 0.00018769 | 0.00041529 | 0.0002908 | 0.00027844 | 0.00082868 | 0.00031028 | 1.9006e-05 | 0.00041529 | 0.00038393 | 0.00028747 | 0.0011556 | 0.00031218 | 1.3304e-05 | 4.7516e-07 | 0.0016155 | 0.0009641 | 0.00051935 | 0.00049987 | 0.00041624 | 0.00019339 | 0.00016346 | 0.003099 | 0.0008092 | 0.00049797 | 0.00048609 | 0.00039011 | 0.00032644 | 0.00020812 | 0.00019767 | 7.0799e-05 | 5.3218e-05 | 3.8013e-06 | 0.0011827 | 0.00094224 | 0.00058017 | 0.00054929 | 0.00050129 | 0.00045758 | 0.00041386 | 0.00039343 | 0.00035304 | 0.00036635 | 0.00032121 | 0.00018911 | 0.00017391 | 0.00088665 | 0.00046091 | 0.00063386 | 0.00038583 | 0.000727 | 0.00014587 | 0.00060345 | 0.00045901 | 0.00043762 | 0.00035875 | 0.00033689 | 0.00033499 | 0.0002314 | 0.00040151
|  | J2 | 0.0086264 | J3 | 193.0262 | 184.8049 | 181.7841 | 185.6621 | 211.6337 | 245.1035 | 267.9718 | 276.3955 | 285.745 | 308.6002 | 325.8145 | 316.0671 | 298.9142 | 287.4721 | 290.6789 | 298.8213 | 302.6829 | 342.2615 | 413.5015 | 405.0834 | 386.7299 | 345.4171 | 284.3957 | 230.4623 |  | 15 | 0.0009369 | 0.00068225 | 0.000455 | 0.0004377 | 0.00038053 | 0.0003147 | 0.00010426 | 0.00069619 | 0.0004353 | 0.00039206 | 4.9007e-05 | 0.00025368 | 0.00069379 | 0.00050689 | 0.00078219 | 0.00085858 | 0.00047373 | 0.000123 | 0.00071733 | 0.00041127 | 3.9878e-05 | 4.8046e-07 | 0.00087972 | 0.00037332 | 0.00015135 | 0.0014126 | 0.00059289 | 0.00053331 | 0.00093113 | 0.00069811 | 0.00051169 | 0.00035362 | 0.00026473 | 0.00018978 | 0.00041992 | 0.00029404 | 0.00028155 | 0.00083792 | 0.00031374 | 1.9218e-05 | 0.00041992 | 0.00038821 | 0.00029068 | 0.0011685 | 0.00031566 | 1.3453e-05 | 4.8046e-07 | 0.0016336 | 0.00097486 | 0.00052514 | 0.00050544 | 0.00042088 | 0.00019555 | 0.00016528 | 0.0031336 | 0.00081823 | 0.00050352 | 0.00049151 | 0.00039446 | 0.00033008 | 0.00021044 | 0.00019987 | 7.1589e-05 | 5.3812e-05 | 3.8437e-06 | 0.0011959 | 0.00095275 | 0.00058664 | 0.00055541 | 0.00050689 | 0.00046268 | 0.00041848 | 0.00039782 | 0.00035698 | 0.00037044 | 0.00032479 | 0.00019122 | 0.00017585 | 0.00089654 | 0.00046605 | 0.00064093 | 0.00039013 | 0.00073511 | 0.0001475 | 0.00061019 | 0.00046413 | 0.0004425 | 0.00036275 | 0.00034065 | 0.00033872 | 0.00023398 | 0.00040599
|  | J3 | 0.0064591 | J4 | 775.9333 | 742.885 | 730.7421 | 746.3311 | 850.7325 | 985.2756 | 1077.2022 | 1111.064 | 1148.6477 | 1240.5218 | 1309.7203 | 1270.5374 | 1201.5856 | 1155.5904 | 1168.4811 | 1201.2124 | 1216.7354 | 1375.8346 | 1662.2078 | 1628.3683 | 1554.5901 | 1388.5195 | 1143.2236 | 926.4205 |  | 16 | 0.00096314 | 0.00070137 | 0.00046774 | 0.00044996 | 0.00039118 | 0.00032352 | 0.00010718 | 0.00071569 | 0.00044749 | 0.00040304 | 5.038e-05 | 0.00026079 | 0.00071322 | 0.00052109 | 0.0008041 | 0.00088263 | 0.000487 | 0.00012644 | 0.00073742 | 0.0004228 | 4.0995e-05 | 4.9392e-07 | 0.00090437 | 0.00038378 | 0.00015558 | 0.0014521 | 0.0006095 | 0.00054825 | 0.00095722 | 0.00071767 | 0.00052602 | 0.00036352 | 0.00027215 | 0.0001951 | 0.00043169 | 0.00030228 | 0.00028944 | 0.0008614 | 0.00032253 | 1.9757e-05 | 0.00043169 | 0.00039909 | 0.00029882 | 0.0012012 | 0.00032451 | 1.383e-05 | 4.9392e-07 | 0.0016793 | 0.0010022 | 0.00053985 | 0.0005196 | 0.00043267 | 0.00020103 | 0.00016991 | 0.0032213 | 0.00084115 | 0.00051763 | 0.00050528 | 0.00040551 | 0.00033932 | 0.00021634 | 0.00020547 | 7.3594e-05 | 5.5319e-05 | 3.9514e-06 | 0.0012294 | 0.00097944 | 0.00060308 | 0.00057097 | 0.00052109 | 0.00047564 | 0.0004302 | 0.00040897 | 0.00036698 | 0.00038081 | 0.00033389 | 0.00019658 | 0.00018077 | 0.00092165 | 0.0004791 | 0.00065889 | 0.00040106 | 0.0007557 | 0.00015163 | 0.00062728 | 0.00047713 | 0.0004549 | 0.00037291 | 0.00035019 | 0.00034821 | 0.00024054 | 0.00041736
|  | J4 | 0.025965 | K1 | 209.6168 | 200.6889 | 197.4085 | 201.6199 | 229.8237 | 266.1703 | 291.0041 | 300.1518 | 310.3049 | 335.1245 | 353.8184 | 343.2332 | 324.606 | 312.1805 | 315.6629 | 324.5052 | 328.6987 | 371.679 | 449.0422 | 439.9005 | 419.9695 | 375.1058 | 308.8396 | 250.2707 |  | 17 | 0.00097559 | 0.00071043 | 0.00047379 | 0.00045578 | 0.00039624 | 0.0003277 | 0.00010857 | 0.00072494 | 0.00045327 | 0.00040825 | 5.1031e-05 | 0.00026416 | 0.00072244 | 0.00052782 | 0.00081449 | 0.00089404 | 0.0004933 | 0.00012808 | 0.00074695 | 0.00042826 | 4.1525e-05 | 5.003e-07 | 0.00091605 | 0.00038873 | 0.0001576 | 0.0014709 | 0.00061737 | 0.00055534 | 0.00096959 | 0.00072694 | 0.00053282 | 0.00036822 | 0.00027567 | 0.00019762 | 0.00043726 | 0.00030619 | 0.00029318 | 0.00087253 | 0.0003267 | 2.0012e-05 | 0.00043726 | 0.00040424 | 0.00030268 | 0.0012167 | 0.0003287 | 1.4008e-05 | 5.003e-07 | 0.001701 | 0.0010151 | 0.00054683 | 0.00052632 | 0.00043826 | 0.00020362 | 0.0001721 | 0.003263 | 0.00085201 | 0.00052432 | 0.00051181 | 0.00041075 | 0.00034371 | 0.00021913 | 0.00020813 | 7.4545e-05 | 5.6034e-05 | 4.0024e-06 | 0.0012453 | 0.0009921 | 0.00061087 | 0.00057835 | 0.00052782 | 0.00048179 | 0.00043576 | 0.00041425 | 0.00037172 | 0.00038573 | 0.0003382 | 0.00019912 | 0.00018311 | 0.00093356 | 0.00048529 | 0.0006674 | 0.00040625 | 0.00076546 | 0.00015359 | 0.00063538 | 0.00048329 | 0.00046078 | 0.00037773 | 0.00035471 | 0.00035271 | 0.00024365 | 0.00042276
|  | K1 | 0.0070143 | K2 | 8.9334 | 8.553 | 8.4131 | 8.5926 | 9.7946 | 11.3436 | 12.402 | 12.7919 | 13.2246 | 14.2823 | 15.079 | 14.6279 | 13.834 | 13.3045 | 13.4529 | 13.8297 | 14.0085 | 15.8402 | 19.1373 | 18.7477 | 17.8982 | 15.9862 | 13.1621 | 10.666 |  | 18 | 0.0011032 | 0.00080332 | 0.00053574 | 0.00051537 | 0.00044805 | 0.00037055 | 0.00012276 | 0.00081973 | 0.00051254 | 0.00046163 | 5.7704e-05 | 0.0002987 | 0.0008169 | 0.00059684 | 0.00092099 | 0.0010109 | 0.0005578 | 0.00014482 | 0.00084462 | 0.00048426 | 4.6955e-05 | 5.6572e-07 | 0.0010358 | 0.00043957 | 0.0001782 | 0.0016632 | 0.0006981 | 0.00062795 | 0.0010964 | 0.00082199 | 0.00060249 | 0.00041637 | 0.00031171 | 0.00022346 | 0.00049444 | 0.00034622 | 0.00033151 | 0.00098662 | 0.00036942 | 2.2629e-05 | 0.00049444 | 0.0004571 | 0.00034226 | 0.0013758 | 0.00037168 | 1.584e-05 | 5.6572e-07 | 0.0019235 | 0.0011478 | 0.00061833 | 0.00059514 | 0.00049557 | 0.00023025 | 0.00019461 | 0.0036896 | 0.00096342 | 0.00059288 | 0.00057873 | 0.00046446 | 0.00038865 | 0.00024779 | 0.00023534 | 8.4292e-05 | 6.3361e-05 | 4.5258e-06 | 0.0014081 | 0.0011218 | 0.00069075 | 0.00065397 | 0.00059684 | 0.00054479 | 0.00049274 | 0.00046842 | 0.00042033 | 0.00043617 | 0.00038243 | 0.00022516 | 0.00020705 | 0.0010556 | 0.00054875 | 0.00075467 | 0.00045937 | 0.00086555 | 0.00017368 | 0.00071847 | 0.00054649 | 0.00052103 | 0.00042712 | 0.0004011 | 0.00039883 | 0.00027551 | 0.00047803
|  | K2 | 0.00029893 | K3 | 0.31905 | 0.30546 | 0.30047 | 0.30688 | 0.34981 | 0.40513 | 0.44293 | 0.45685 | 0.47231 | 0.51008 | 0.53854 | 0.52242 | 0.49407 | 0.47516 | 0.48046 | 0.49392 | 0.5003 | 0.56572 | 0.68347 | 0.66956 | 0.63922 | 0.57094 | 0.47008 | 0.38093 |  | 19 | 0.0013328 | 0.00097053 | 0.00064725 | 0.00062264 | 0.00054131 | 0.00044768 | 0.00014831 | 0.00099035 | 0.00061923 | 0.00055771 | 6.9714e-05 | 0.00036087 | 0.00098694 | 0.00072106 | 0.0011127 | 0.0012214 | 0.0006739 | 0.00017497 | 0.0010204 | 0.00058505 | 5.6728e-05 | 6.8347e-07 | 0.0012514 | 0.00053106 | 0.00021529 | 0.0020094 | 0.00084341 | 0.00075866 | 0.0013246 | 0.00099309 | 0.0007279 | 0.00050304 | 0.00037659 | 0.00026997 | 0.00059736 | 0.00041829 | 0.00040052 | 0.001192 | 0.00044631 | 2.7339e-05 | 0.00059736 | 0.00055225 | 0.0004135 | 0.0016622 | 0.00044904 | 1.9137e-05 | 6.8347e-07 | 0.0023238 | 0.0013868 | 0.00074704 | 0.00071901 | 0.00059872 | 0.00027817 | 0.00023511 | 0.0044576 | 0.001164 | 0.00071628 | 0.00069919 | 0.00056113 | 0.00046955 | 0.00029936 | 0.00028433 | 0.00010184 | 7.6549e-05 | 5.4678e-06 | 0.0017012 | 0.0013553 | 0.00083452 | 0.0007901 | 0.00072106 | 0.00065819 | 0.00059531 | 0.00056592 | 0.00050782 | 0.00052696 | 0.00046203 | 0.00027202 | 0.00025015 | 0.0012754 | 0.00066297 | 0.00091175 | 0.00055498 | 0.0010457 | 0.00020983 | 0.00086801 | 0.00066024 | 0.00062948 | 0.00051602 | 0.00048458 | 0.00048185 | 0.00033285 | 0.00057754
|  | K3 | 1.0676e-05 | L1 | 1084.7751 | 1038.5728 | 1021.5967 | 1043.3905 | 1189.3464 | 1377.4412 | 1505.9571 | 1553.2967 | 1605.8397 | 1734.2821 | 1831.0235 | 1776.2447 | 1679.8483 | 1615.5458 | 1633.5673 | 1679.3265 | 1701.0281 | 1923.453 | 2323.8103 | 2276.5017 | 2173.3579 | 1941.1868 | 1598.2567 | 1295.1602 |  | 20 | 0.0013056 | 0.00095077 | 0.00063407 | 0.00060997 | 0.00053029 | 0.00043856 | 0.00014529 | 0.00097019 | 0.00060662 | 0.00054636 | 6.8295e-05 | 0.00035353 | 0.00096684 | 0.00070639 | 0.00109 | 0.0011965 | 0.00066019 | 0.00017141 | 0.00099965 | 0.00057314 | 5.5573e-05 | 6.6956e-07 | 0.001226 | 0.00052025 | 0.00021091 | 0.0019685 | 0.00082624 | 0.00074321 | 0.0012976 | 0.00097287 | 0.00071308 | 0.0004928 | 0.00036893 | 0.00026448 | 0.00058519 | 0.00040977 | 0.00039236 | 0.0011677 | 0.00043722 | 2.6782e-05 | 0.00058519 | 0.000541 | 0.00040508 | 0.0016284 | 0.0004399 | 1.8748e-05 | 6.6956e-07 | 0.0022765 | 0.0013585 | 0.00073183 | 0.00070438 | 0.00058653 | 0.00027251 | 0.00023033 | 0.0043669 | 0.0011403 | 0.0007017 | 0.00068496 | 0.00054971 | 0.00045999 | 0.00029327 | 0.00027854 | 9.9764e-05 | 7.4991e-05 | 5.3565e-06 | 0.0016665 | 0.0013277 | 0.00081753 | 0.00077401 | 0.00070639 | 0.00064479 | 0.00058319 | 0.0005544 | 0.00049748 | 0.00051623 | 0.00045262 | 0.00026648 | 0.00024506 | 0.0012494 | 0.00064947 | 0.00089319 | 0.00054368 | 0.0010244 | 0.00020555 | 0.00085034 | 0.00064679 | 0.00061666 | 0.00050552 | 0.00047472 | 0.00047204 | 0.00032608 | 0.00056578
|  | L1 | 0.036299 | L2 | 647.3555 | 619.7836 | 609.6528 | 622.6586 | 709.7599 | 822.0083 | 898.702 | 926.9527 | 958.3084 | 1034.9583 | 1092.6902 | 1060.0002 | 1002.4742 | 964.1007 | 974.8553 | 1002.1628 | 1015.1135 | 1147.8489 | 1386.768 | 1358.5359 | 1296.9833 | 1158.4318 | 953.7832 | 772.9059 |  | 21 | 0.0012465 | 0.0009077 | 0.00060534 | 0.00058233 | 0.00050626 | 0.00041869 | 0.00013871 | 0.00092623 | 0.00057914 | 0.00052161 | 6.5201e-05 | 0.00033751 | 0.00092304 | 0.00067438 | 0.0010407 | 0.0011423 | 0.00063027 | 0.00016364 | 0.00095436 | 0.00054717 | 5.3056e-05 | 6.3922e-07 | 0.0011704 | 0.00049668 | 0.00020136 | 0.0018793 | 0.0007888 | 0.00070954 | 0.0012388 | 0.00092879 | 0.00068077 | 0.00047047 | 0.00035221 | 0.00025249 | 0.00055868 | 0.0003912 | 0.00037458 | 0.0011148 | 0.00041741 | 2.5569e-05 | 0.00055868 | 0.00051649 | 0.00038673 | 0.0015546 | 0.00041997 | 1.7898e-05 | 6.3922e-07 | 0.0021734 | 0.001297 | 0.00069867 | 0.00067246 | 0.00055996 | 0.00026016 | 0.00021989 | 0.004169 | 0.0010886 | 0.00066991 | 0.00065393 | 0.0005248 | 0.00043915 | 0.00027998 | 0.00026592 | 9.5244e-05 | 7.1593e-05 | 5.1138e-06 | 0.001591 | 0.0012676 | 0.00078049 | 0.00073894 | 0.00067438 | 0.00061557 | 0.00055676 | 0.00052928 | 0.00047494 | 0.00049284 | 0.00043211 | 0.00025441 | 0.00023396 | 0.0011928 | 0.00062005 | 0.00085272 | 0.00051905 | 0.00097801 | 0.00019624 | 0.00081181 | 0.00061749 | 0.00058872 | 0.00048261 | 0.00045321 | 0.00045065 | 0.0003113 | 0.00054014
|  | L2 | 0.021662 | L3 | 348.7233 | 333.8706 | 328.4133 | 335.4193 | 382.3399 | 442.8068 | 484.1209 | 499.3392 | 516.2302 | 557.5207 | 588.6202 | 571.0104 | 540.0218 | 519.3505 | 525.1438 | 539.8541 | 546.8305 | 618.3336 | 747.0367 | 731.8283 | 698.6706 | 624.0345 | 513.7925 | 416.3559 |  | 22 | 0.0011133 | 0.00081073 | 0.00054068 | 0.00052012 | 0.00045218 | 0.00037396 | 0.00012389 | 0.00082729 | 0.00051727 | 0.00046588 | 5.8236e-05 | 0.00030145 | 0.00082443 | 0.00060234 | 0.00092949 | 0.0010203 | 0.00056294 | 0.00014616 | 0.00085241 | 0.00048872 | 4.7388e-05 | 5.7094e-07 | 0.0010454 | 0.00044362 | 0.00017985 | 0.0016786 | 0.00070454 | 0.00063374 | 0.0011065 | 0.00082957 | 0.00060805 | 0.00042021 | 0.00031459 | 0.00022552 | 0.000499 | 0.00034941 | 0.00033457 | 0.00099571 | 0.00037282 | 2.2837e-05 | 0.000499 | 0.00046132 | 0.00034542 | 0.0013885 | 0.00037511 | 1.5986e-05 | 5.7094e-07 | 0.0019412 | 0.0011584 | 0.00062403 | 0.00060063 | 0.00050014 | 0.00023237 | 0.0001964 | 0.0037237 | 0.00097231 | 0.00059834 | 0.00058407 | 0.00046874 | 0.00039223 | 0.00025007 | 0.00023751 | 8.507e-05 | 6.3945e-05 | 4.5675e-06 | 0.0014211 | 0.0011322 | 0.00069711 | 0.00066 | 0.00060234 | 0.00054981 | 0.00049729 | 0.00047274 | 0.00042421 | 0.00044019 | 0.00038595 | 0.00022723 | 0.00020896 | 0.0010654 | 0.00055381 | 0.00076163 | 0.0004636 | 0.00087353 | 0.00017528 | 0.00072509 | 0.00055153 | 0.00052583 | 0.00043106 | 0.00040479 | 0.00040251 | 0.00027805 | 0.00048244
|  | L3 | 0.011669 | L4 | 335.6422 | 321.3467 | 316.094 | 322.8373 | 367.9978 | 426.1965 | 465.9608 | 480.6083 | 496.8657 | 536.6073 | 566.5402 | 549.591 | 519.7648 | 499.8689 | 505.4449 | 519.6034 | 526.3181 | 595.139 | 719.0142 | 704.3764 | 672.4625 | 600.626 | 494.5194 | 400.7378 |  | 23 | 0.00091665 | 0.00066751 | 0.00044516 | 0.00042824 | 0.0003723 | 0.0003079 | 0.00010201 | 0.00068114 | 0.00042589 | 0.00038358 | 4.7948e-05 | 0.0002482 | 0.00067879 | 0.00049593 | 0.00076528 | 0.00084002 | 0.00046349 | 0.00012034 | 0.00070182 | 0.00040238 | 3.9016e-05 | 4.7008e-07 | 0.00086071 | 0.00036525 | 0.00014807 | 0.001382 | 0.00058007 | 0.00052178 | 0.00091101 | 0.00068302 | 0.00050063 | 0.00034598 | 0.00025901 | 0.00018568 | 0.00041085 | 0.00028769 | 0.00027546 | 0.00081981 | 0.00030696 | 1.8803e-05 | 0.00041085 | 0.00037982 | 0.0002844 | 0.0011432 | 0.00030884 | 1.3162e-05 | 4.7008e-07 | 0.0015983 | 0.00095378 | 0.00051379 | 0.00049452 | 0.00041179 | 0.00019132 | 0.00016171 | 0.0030658 | 0.00080054 | 0.00049264 | 0.00048089 | 0.00038593 | 0.00032294 | 0.00020589 | 0.00019555 | 7.0041e-05 | 5.2648e-05 | 3.7606e-06 | 0.00117 | 0.00093216 | 0.00057396 | 0.00054341 | 0.00049593 | 0.00045268 | 0.00040944 | 0.00038922 | 0.00034927 | 0.00036243 | 0.00031777 | 0.00018709 | 0.00017205 | 0.00087716 | 0.00045597 | 0.00062708 | 0.0003817 | 0.00071922 | 0.00014431 | 0.000597 | 0.00045409 | 0.00043294 | 0.00035491 | 0.00033328 | 0.0003314 | 0.00022893 | 0.00039721
|  | L4 | 0.011231 | L5 | 279.4891 | 267.5852 | 263.2114 | 268.8265 | 306.4316 | 354.8937 | 388.0054 | 400.2023 | 413.7399 | 446.8327 | 471.7578 | 457.6442 | 432.808 | 416.2406 | 420.8838 | 432.6735 | 438.2649 | 495.572 | 598.7229 | 586.534 | 559.9593 | 500.1411 | 411.7861 | 333.6942 |  | 24 | 0.00074281 | 0.00054092 | 0.00036074 | 0.00034703 | 0.0003017 | 0.00024951 | 8.2662e-05 | 0.00055197 | 0.00034512 | 0.00031084 | 3.8855e-05 | 0.00020113 | 0.00055006 | 0.00040188 | 0.00062015 | 0.00068072 | 0.0003756 | 9.7518e-05 | 0.00056873 | 0.00032608 | 3.1617e-05 | 3.8093e-07 | 0.00069748 | 0.00029598 | 0.00011999 | 0.0011199 | 0.00047007 | 0.00042283 | 0.00073824 | 0.00055349 | 0.00040569 | 0.00028036 | 0.00020989 | 0.00015047 | 0.00033293 | 0.00023313 | 0.00022322 | 0.00066434 | 0.00024875 | 1.5237e-05 | 0.00033293 | 0.00030779 | 0.00023046 | 0.00092642 | 0.00025027 | 1.0666e-05 | 3.8093e-07 | 0.0012952 | 0.00077291 | 0.00041636 | 0.00040074 | 0.00033369 | 0.00015504 | 0.00013104 | 0.0024844 | 0.00064872 | 0.00039921 | 0.00038969 | 0.00031274 | 0.0002617 | 0.00016685 | 0.00015847 | 5.6758e-05 | 4.2664e-05 | 3.0474e-06 | 0.00094813 | 0.00075538 | 0.00046511 | 0.00044035 | 0.00040188 | 0.00036684 | 0.00033179 | 0.00031541 | 0.00028303 | 0.0002937 | 0.00025751 | 0.00015161 | 0.00013942 | 0.00071081 | 0.0003695 | 0.00050816 | 0.00030931 | 0.00058282 | 0.00011695 | 0.00048378 | 0.00036798 | 0.00035084 | 0.0002876 | 0.00027008 | 0.00026856 | 0.00018551 | 0.00032189
|  | L5 | 0.0093524 | L6 | 129.854 | 124.3233 | 122.2911 | 124.9 | 142.3718 | 164.8878 | 180.2719 | 185.9388 | 192.2285 | 207.6038 | 219.1843 | 212.6269 | 201.0877 | 193.3903 | 195.5476 | 201.0253 | 203.6231 | 230.2486 | 278.1738 | 272.5106 | 260.1637 | 232.3715 | 191.3207 | 155.0383
|  | L6 | 0.0043452 | L7 | 109.7537 | 105.0791 | 103.3615 | 105.5666 | 120.3339 | 139.3646 | 152.3674 | 157.1571 | 162.4732 | 175.4685 | 185.2565 | 179.7142 | 169.9611 | 163.4552 | 165.2786 | 169.9083 | 172.104 | 194.6082 | 235.1149 | 230.3284 | 219.8927 | 196.4024 | 161.706 | 131.0397
|  | L7 | 0.0036726 | M1 | 2080.854 | 1992.2271 | 1959.6628 | 2001.4684 | 2281.4462 | 2642.2563 | 2888.78 | 2979.5886 | 3080.3784 | 3326.7611 | 3512.3339 | 3407.2554 | 3222.3443 | 3098.997 | 3133.5664 | 3221.3434 | 3262.9721 | 3689.6354 | 4457.6149 | 4366.8659 | 4169.0118 | 3723.653 | 3065.8325 | 2484.422 |  | hora | A1 | A2 | A3 | A4 | A5 | A6 | A7 | B1 | B2 | B3 | B4 | C1 | C2 | C3 | C4 | D1 | D2 | D3 | E1 | E2 | E3 | E4 | E5 | F1 | F2 | F3 | F4 | F5 | G1 | G2 | G3 | G4 | G5 | G6 | H1 | H2 | H3 | I1 | I2 | I3 | J1 | J2 | J3 | J4 | K1 | K2 | K3 | L1 | L2 | L3 | L4 | L5 | L6 | L7 | M1 | M2 | N1 | N2 | N3 | N4 | N5 | N6 | N7 | N8 | N9 | O1 | O2 | O3 | O4 | O5 | O6 | O7 | O8 | O9 | P1 | P2 | P3 | P4 | P5 | P6 | Q1 | Q2 | Q3 | Q4 | R1 | R2 | R3 | R4 | R5 | R6 | R7 | R8
|  | M1 | 0.06963 | M2 | 543.3447 | 520.2028 | 511.6998 | 522.6159 | 595.7226 | 689.936 | 754.3073 | 778.0189 | 804.3368 | 868.6713 | 917.1274 | 889.6896 | 841.4064 | 809.1984 | 818.225 | 841.145 | 852.0149 | 963.4237 | 1163.9556 | 1140.2595 | 1088.5966 | 972.3062 | 800.5386 | 648.7229 |  | 1 | 0.00062215 | 0.00045305 | 0.00030214 | 0.00029066 | 0.00025269 | 0.00020898 | 6.9234e-05 | 0.00046231 | 0.00028906 | 0.00026035 | 3.2543e-05 | 0.00016846 | 0.00046071 | 0.0003366 | 0.00051942 | 0.00057015 | 0.00031458 | 8.1677e-05 | 0.00047634 | 0.00027311 | 2.6481e-05 | 3.1905e-07 | 0.00058418 | 0.0002479 | 0.0001005 | 0.00093801 | 0.00039371 | 0.00035415 | 0.00061832 | 0.00046358 | 0.00033979 | 0.00023482 | 0.0001758 | 0.00012603 | 0.00027885 | 0.00019526 | 0.00018696 | 0.00055643 | 0.00020834 | 1.2762e-05 | 0.00027885 | 0.00025779 | 0.00019303 | 0.00077593 | 0.00020962 | 8.9334e-06 | 3.1905e-07 | 0.0010848 | 0.00064736 | 0.00034872 | 0.00033564 | 0.00027949 | 0.00012985 | 0.00010975 | 0.0020809 | 0.00054334 | 0.00033437 | 0.00032639 | 0.00026194 | 0.00021919 | 0.00013974 | 0.00013273 | 4.7539e-05 | 3.5734e-05 | 2.5524e-06 | 0.00079412 | 0.00063268 | 0.00038956 | 0.00036882 | 0.0003366 | 0.00030725 | 0.00027789 | 0.00026417 | 0.00023706 | 0.00024599 | 0.00021568 | 0.00012698 | 0.00011677 | 0.00059535 | 0.00030948 | 0.00042561 | 0.00025907 | 0.00048815 | 9.7949e-05 | 0.0004052 | 0.0003082 | 0.00029385 | 0.00024088 | 0.00022621 | 0.00022493 | 0.00015538 | 0.0002696
|  | M2 | 0.018182 | N1 | 334.366 | 320.1248 | 314.8922 | 321.6098 | 366.5985 | 424.576 | 464.1891 | 478.7809 | 494.9765 | 534.5669 | 564.3861 | 547.5013 | 517.7885 | 497.9682 | 503.5231 | 517.6277 | 524.3169 | 592.8761 | 716.2804 | 701.6982 | 669.9056 | 598.3423 | 492.6391 | 399.2141 |  | 2 | 0.00059565 | 0.00043376 | 0.00028927 | 0.00027828 | 0.00024193 | 0.00020008 | 6.6285e-05 | 0.00044262 | 0.00027675 | 0.00024926 | 3.1157e-05 | 0.00016128 | 0.00044109 | 0.00032226 | 0.00049729 | 0.00054586 | 0.00030119 | 7.8198e-05 | 0.00045606 | 0.00026148 | 2.5353e-05 | 3.0546e-07 | 0.0005593 | 0.00023734 | 9.6221e-05 | 0.00089806 | 0.00037694 | 0.00033906 | 0.00059199 | 0.00044384 | 0.00032532 | 0.00022482 | 0.00016831 | 0.00012066 | 0.00026697 | 0.00018694 | 0.000179 | 0.00053273 | 0.00019947 | 1.2219e-05 | 0.00026697 | 0.00024681 | 0.0001848 | 0.00074289 | 0.00020069 | 8.553e-06 | 3.0546e-07 | 0.0010386 | 0.00061978 | 0.00033387 | 0.00032135 | 0.00026759 | 0.00012432 | 0.00010508 | 0.0019922 | 0.0005202 | 0.00032012 | 0.00031249 | 0.00025078 | 0.00020985 | 0.00013379 | 0.00012707 | 4.5514e-05 | 3.4212e-05 | 2.4437e-06 | 0.0007603 | 0.00060573 | 0.00037297 | 0.00035311 | 0.00032226 | 0.00029416 | 0.00026606 | 0.00025292 | 0.00022696 | 0.00023551 | 0.00020649 | 0.00012157 | 0.0001118 | 0.00056999 | 0.0002963 | 0.00040749 | 0.00024804 | 0.00046736 | 9.3777e-05 | 0.00038794 | 0.00029508 | 0.00028133 | 0.00023062 | 0.00021657 | 0.00021535 | 0.00014876 | 0.00025812
|  | N1 | 0.011189 | N2 | 326.3897 | 312.4882 | 307.3804 | 313.9378 | 357.8533 | 414.4477 | 453.1159 | 467.3596 | 483.1688 | 521.8149 | 550.9227 | 534.4407 | 505.4367 | 486.0892 | 491.5116 | 505.2797 | 511.8093 | 578.7331 | 699.1935 | 684.9592 | 653.925 | 584.0688 | 480.8872 | 389.6909 |  | 3 | 0.00058592 | 0.00042667 | 0.00028454 | 0.00027373 | 0.00023797 | 0.00019681 | 6.5202e-05 | 0.00043538 | 0.00027223 | 0.00024518 | 3.0648e-05 | 0.00015865 | 0.00043388 | 0.000317 | 0.00048916 | 0.00053694 | 0.00029626 | 7.692e-05 | 0.0004486 | 0.0002572 | 2.4939e-05 | 3.0047e-07 | 0.00055016 | 0.00023346 | 9.4648e-05 | 0.00088338 | 0.00037078 | 0.00033352 | 0.00058231 | 0.00043658 | 0.00032 | 0.00022115 | 0.00016556 | 0.00011869 | 0.00026261 | 0.00018389 | 0.00017608 | 0.00052402 | 0.00019621 | 1.2019e-05 | 0.00026261 | 0.00024278 | 0.00018178 | 0.00073074 | 0.00019741 | 8.4131e-06 | 3.0047e-07 | 0.0010216 | 0.00060965 | 0.00032841 | 0.00031609 | 0.00026321 | 0.00012229 | 0.00010336 | 0.0019597 | 0.0005117 | 0.00031489 | 0.00030738 | 0.00024669 | 0.00020642 | 0.00013161 | 0.000125 | 4.477e-05 | 3.3653e-05 | 2.4038e-06 | 0.00074787 | 0.00059583 | 0.00036687 | 0.00034734 | 0.000317 | 0.00028935 | 0.00026171 | 0.00024879 | 0.00022325 | 0.00023166 | 0.00020312 | 0.00011959 | 0.00010997 | 0.00056068 | 0.00029146 | 0.00040083 | 0.00024398 | 0.00045972 | 9.2244e-05 | 0.0003816 | 0.00029025 | 0.00027673 | 0.00022685 | 0.00021303 | 0.00021183 | 0.00014633 | 0.0002539
|  | N2 | 0.010922 | N3 | 261.9413 | 250.7848 | 246.6856 | 251.9481 | 287.1922 | 332.6115 | 363.6443 | 375.0755 | 387.7631 | 418.7781 | 442.1383 | 428.9109 | 405.634 | 390.1068 | 394.4585 | 405.508 | 410.7482 | 464.4573 | 561.1318 | 549.7082 | 524.802 | 468.7395 | 385.932 | 312.7431 |  | 4 | 0.00059842 | 0.00043577 | 0.00029061 | 0.00027957 | 0.00024305 | 0.00020101 | 6.6593e-05 | 0.00044467 | 0.00027803 | 0.00025041 | 3.1302e-05 | 0.00016203 | 0.00044313 | 0.00032376 | 0.0004996 | 0.00054839 | 0.00030258 | 7.8561e-05 | 0.00045817 | 0.00026269 | 2.5471e-05 | 3.0688e-07 | 0.0005619 | 0.00023845 | 9.6667e-05 | 0.00090223 | 0.00037869 | 0.00034064 | 0.00059473 | 0.0004459 | 0.00032683 | 0.00022586 | 0.00016909 | 0.00012122 | 0.00026821 | 0.00018781 | 0.00017983 | 0.0005352 | 0.00020039 | 1.2275e-05 | 0.00026821 | 0.00024796 | 0.00018566 | 0.00074633 | 0.00020162 | 8.5926e-06 | 3.0688e-07 | 0.0010434 | 0.00062266 | 0.00033542 | 0.00032284 | 0.00026883 | 0.0001249 | 0.00010557 | 0.0020015 | 0.00052262 | 0.00032161 | 0.00031394 | 0.00025195 | 0.00021083 | 0.00013441 | 0.00012766 | 4.5725e-05 | 3.4371e-05 | 2.455e-06 | 0.00076382 | 0.00060854 | 0.0003747 | 0.00035475 | 0.00032376 | 0.00029553 | 0.00026729 | 0.0002541 | 0.00022801 | 0.0002366 | 0.00020745 | 0.00012214 | 0.00011232 | 0.00057264 | 0.00029767 | 0.00040938 | 0.00024919 | 0.00046953 | 9.4212e-05 | 0.00038974 | 0.00029645 | 0.00028264 | 0.00023169 | 0.00021758 | 0.00021635 | 0.00014945 | 0.00025931
|  | N3 | 0.0087652 | N4 | 219.1884 | 209.8528 | 206.4226 | 210.8263 | 240.3179 | 278.3241 | 304.2919 | 313.8573 | 324.4741 | 350.427 | 369.9745 | 358.9059 | 339.4282 | 326.4353 | 330.0767 | 339.3227 | 343.7077 | 388.6506 | 469.5464 | 459.9873 | 439.1461 | 392.2339 | 322.9419 | 261.6985 |  | 5 | 0.00068213 | 0.00049673 | 0.00033127 | 0.00031867 | 0.00027705 | 0.00022912 | 7.5908e-05 | 0.00050687 | 0.00031693 | 0.00028544 | 3.568e-05 | 0.0001847 | 0.00050512 | 0.00036905 | 0.00056949 | 0.00062511 | 0.00034491 | 8.9551e-05 | 0.00052226 | 0.00029944 | 2.9034e-05 | 3.4981e-07 | 0.0006405 | 0.0002718 | 0.00011019 | 0.0010284 | 0.00043166 | 0.00038829 | 0.00067793 | 0.00050827 | 0.00037255 | 0.00025746 | 0.00019274 | 0.00013817 | 0.00030573 | 0.00021408 | 0.00020499 | 0.00061006 | 0.00022842 | 1.3992e-05 | 0.00030573 | 0.00028264 | 0.00021163 | 0.00085073 | 0.00022982 | 9.7946e-06 | 3.4981e-07 | 0.0011893 | 0.00070976 | 0.00038234 | 0.000368 | 0.00030643 | 0.00014237 | 0.00012033 | 0.0022814 | 0.00059572 | 0.0003666 | 0.00035785 | 0.00028719 | 0.00024032 | 0.00015322 | 0.00014552 | 5.2121e-05 | 3.9178e-05 | 2.7985e-06 | 0.00087067 | 0.00069367 | 0.00042712 | 0.00040438 | 0.00036905 | 0.00033686 | 0.00030468 | 0.00028964 | 0.00025991 | 0.0002697 | 0.00023647 | 0.00013922 | 0.00012803 | 0.00065274 | 0.00033931 | 0.00046664 | 0.00028404 | 0.00053521 | 0.00010739 | 0.00044426 | 0.00033791 | 0.00032217 | 0.0002641 | 0.00024801 | 0.00024661 | 0.00017036 | 0.00029559
|  | N4 | 0.0073346 | N5 | 139.7446 | 133.7926 | 131.6057 | 134.4132 | 153.2158 | 177.4468 | 194.0027 | 200.1012 | 206.8699 | 223.4163 | 235.8789 | 228.8221 | 216.404 | 208.1203 | 210.4419 | 216.3368 | 219.1324 | 247.786 | 299.3614 | 293.267 | 279.9796 | 250.0705 | 205.8931 | 166.8471 |  | 6 | 0.00079 | 0.00057528 | 0.00038366 | 0.00036907 | 0.00032086 | 0.00026536 | 8.7913e-05 | 0.00058703 | 0.00036705 | 0.00033059 | 4.1323e-05 | 0.00021391 | 0.00058501 | 0.00042741 | 0.00065955 | 0.00072397 | 0.00039946 | 0.00010371 | 0.00060486 | 0.00034679 | 3.3626e-05 | 4.0513e-07 | 0.00074179 | 0.00031479 | 0.00012762 | 0.0011911 | 0.00049993 | 0.00044969 | 0.00078514 | 0.00058865 | 0.00043146 | 0.00029818 | 0.00022323 | 0.00016003 | 0.00035408 | 0.00024794 | 0.00023741 | 0.00070655 | 0.00026455 | 1.6205e-05 | 0.00035408 | 0.00032734 | 0.0002451 | 0.00098528 | 0.00026617 | 1.1344e-05 | 4.0513e-07 | 0.0013774 | 0.00082201 | 0.00044281 | 0.0004262 | 0.00035489 | 0.00016489 | 0.00013936 | 0.0026423 | 0.00068994 | 0.00042458 | 0.00041445 | 0.00033261 | 0.00027832 | 0.00017745 | 0.00016853 | 6.0364e-05 | 4.5375e-05 | 3.241e-06 | 0.0010084 | 0.00080337 | 0.00049466 | 0.00046833 | 0.00042741 | 0.00039014 | 0.00035287 | 0.00033545 | 0.00030101 | 0.00031236 | 0.00027387 | 0.00016124 | 0.00014828 | 0.00075597 | 0.00039298 | 0.00054044 | 0.00032897 | 0.00061985 | 0.00012437 | 0.00051451 | 0.00039136 | 0.00037312 | 0.00030587 | 0.00028724 | 0.00028562 | 0.0001973 | 0.00034233
|  | N5 | 0.0046762 | N6 | 132.7254 | 127.0724 | 124.9954 | 127.6619 | 145.52 | 168.534 | 184.2583 | 190.0504 | 196.4792 | 212.1945 | 224.0311 | 217.3288 | 205.5344 | 197.6668 | 199.8718 | 205.4705 | 208.1258 | 235.3401 | 284.325 | 278.5367 | 265.9167 | 237.5099 | 195.5514 | 158.4667 |  | 7 | 0.00086371 | 0.00062896 | 0.00041945 | 0.00040351 | 0.0003508 | 0.00029012 | 9.6115e-05 | 0.0006418 | 0.00040129 | 0.00036143 | 4.5179e-05 | 0.00023387 | 0.00063959 | 0.00046729 | 0.00072109 | 0.00079151 | 0.00043673 | 0.00011339 | 0.00066129 | 0.00037915 | 3.6763e-05 | 4.4293e-07 | 0.000811 | 0.00034416 | 0.00013952 | 0.0013022 | 0.00054657 | 0.00049165 | 0.0008584 | 0.00064358 | 0.00047172 | 0.000326 | 0.00024405 | 0.00017496 | 0.00038712 | 0.00027107 | 0.00025956 | 0.00077247 | 0.00028923 | 1.7717e-05 | 0.00038712 | 0.00035789 | 0.00026797 | 0.0010772 | 0.000291 | 1.2402e-05 | 4.4293e-07 | 0.001506 | 0.0008987 | 0.00048412 | 0.00046596 | 0.00038801 | 0.00018027 | 0.00015237 | 0.0028888 | 0.00075431 | 0.00046419 | 0.00045312 | 0.00036364 | 0.00030429 | 0.000194 | 0.00018426 | 6.5996e-05 | 4.9608e-05 | 3.5434e-06 | 0.0011024 | 0.00087833 | 0.00054082 | 0.00051203 | 0.00046729 | 0.00042654 | 0.00038579 | 0.00036674 | 0.0003291 | 0.0003415 | 0.00029942 | 0.00017629 | 0.00016211 | 0.0008265 | 0.00042964 | 0.00059087 | 0.00035966 | 0.00067768 | 0.00013598 | 0.00056252 | 0.00042787 | 0.00040794 | 0.00033441 | 0.00031404 | 0.00031226 | 0.00021571 | 0.00037427
|  | N6 | 0.0044413 | N7 | 47.5387 | 45.5139 | 44.77 | 45.7251 | 52.1214 | 60.3643 | 65.9964 | 68.0709 | 70.3736 | 76.0024 | 80.2419 | 77.8413 | 73.6169 | 70.7989 | 71.5887 | 73.594 | 74.5451 | 84.2925 | 101.8376 | 99.7643 | 95.2442 | 85.0697 | 70.0413 | 56.7585 |  | 8 | 0.00089086 | 0.00064873 | 0.00043264 | 0.00041619 | 0.00036183 | 0.00029924 | 9.9137e-05 | 0.00066198 | 0.00041391 | 0.00037279 | 4.6599e-05 | 0.00024122 | 0.00065969 | 0.00048198 | 0.00074376 | 0.00081639 | 0.00045046 | 0.00011695 | 0.00068208 | 0.00039107 | 3.7919e-05 | 4.5685e-07 | 0.0008365 | 0.00035497 | 0.00014391 | 0.0013431 | 0.00056376 | 0.00050711 | 0.00088538 | 0.00066381 | 0.00048655 | 0.00033624 | 0.00025173 | 0.00018046 | 0.00039929 | 0.00027959 | 0.00026772 | 0.00079675 | 0.00029832 | 1.8274e-05 | 0.00039929 | 0.00036914 | 0.0002764 | 0.0011111 | 0.00030015 | 1.2792e-05 | 4.5685e-07 | 0.0015533 | 0.00092695 | 0.00049934 | 0.00048061 | 0.0004002 | 0.00018594 | 0.00015716 | 0.0029796 | 0.00077802 | 0.00047878 | 0.00046736 | 0.00037508 | 0.00031386 | 0.0002001 | 0.00019005 | 6.8071e-05 | 5.1167e-05 | 3.6548e-06 | 0.0011371 | 0.00090594 | 0.00055782 | 0.00052812 | 0.00048198 | 0.00043995 | 0.00039792 | 0.00037827 | 0.00033944 | 0.00035223 | 0.00030883 | 0.00018183 | 0.00016721 | 0.00085249 | 0.00044315 | 0.00060944 | 0.00037096 | 0.00069898 | 0.00014025 | 0.0005802 | 0.00044132 | 0.00042076 | 0.00034492 | 0.00032391 | 0.00032208 | 0.00022249 | 0.00038604
|  | N7 | 0.0015908 | N8 | 35.7338 | 34.2118 | 33.6526 | 34.3705 | 39.1785 | 45.3745 | 49.608 | 51.1674 | 52.8982 | 57.1293 | 60.3161 | 58.5116 | 55.3362 | 53.218 | 53.8116 | 55.319 | 56.0339 | 63.3608 | 76.549 | 74.9906 | 71.593 | 63.945 | 52.6485 | 42.6641 |  | 9 | 0.000921 | 0.00067067 | 0.00044727 | 0.00043027 | 0.00037407 | 0.00030936 | 0.00010249 | 0.00068437 | 0.00042791 | 0.0003854 | 4.8175e-05 | 0.00024938 | 0.00068201 | 0.00049828 | 0.00076891 | 0.00084401 | 0.00046569 | 0.00012091 | 0.00070515 | 0.00040429 | 3.9201e-05 | 4.7231e-07 | 0.00086479 | 0.00036698 | 0.00014878 | 0.0013886 | 0.00058283 | 0.00052426 | 0.00091533 | 0.00068626 | 0.00050301 | 0.00034762 | 0.00026024 | 0.00018656 | 0.0004128 | 0.00028905 | 0.00027677 | 0.0008237 | 0.00030842 | 1.8892e-05 | 0.0004128 | 0.00038162 | 0.00028575 | 0.0011486 | 0.0003103 | 1.3225e-05 | 4.7231e-07 | 0.0016058 | 0.00095831 | 0.00051623 | 0.00049687 | 0.00041374 | 0.00019223 | 0.00016247 | 0.0030804 | 0.00080434 | 0.00049498 | 0.00048317 | 0.00038776 | 0.00032447 | 0.00020687 | 0.00019648 | 7.0374e-05 | 5.2898e-05 | 3.7784e-06 | 0.0011756 | 0.00093658 | 0.00057669 | 0.00054599 | 0.00049828 | 0.00045483 | 0.00041138 | 0.00039107 | 0.00035092 | 0.00036415 | 0.00031928 | 0.00018798 | 0.00017286 | 0.00088132 | 0.00045814 | 0.00063006 | 0.00038351 | 0.00072263 | 0.000145 | 0.00059983 | 0.00045625 | 0.00043499 | 0.00035659 | 0.00033486 | 0.00033298 | 0.00023001 | 0.0003991
|  | N8 | 0.0011957 | N9 | 2.5524 | 2.4437 | 2.4038 | 2.455 | 2.7985 | 3.241 | 3.5434 | 3.6548 | 3.7784 | 4.0807 | 4.3083 | 4.1794 | 3.9526 | 3.8013 | 3.8437 | 3.9514 | 4.0024 | 4.5258 | 5.4678 | 5.3565 | 5.1138 | 4.5675 | 3.7606 | 3.0474 |  | 10 | 0.00099466 | 0.00072432 | 0.00048305 | 0.00046469 | 0.00040399 | 0.0003341 | 0.00011069 | 0.00073911 | 0.00046214 | 0.00041623 | 5.2028e-05 | 0.00026932 | 0.00073656 | 0.00053814 | 0.00083042 | 0.00091152 | 0.00050294 | 0.00013058 | 0.00076155 | 0.00043663 | 4.2337e-05 | 5.1008e-07 | 0.00093396 | 0.00039633 | 0.00016068 | 0.0014996 | 0.00062944 | 0.00056619 | 0.00098854 | 0.00074115 | 0.00054324 | 0.00037542 | 0.00028106 | 0.00020148 | 0.00044581 | 0.00031217 | 0.00029891 | 0.00088958 | 0.00033308 | 2.0403e-05 | 0.00044581 | 0.00041215 | 0.0003086 | 0.0012405 | 0.00033512 | 1.4282e-05 | 5.1008e-07 | 0.0017343 | 0.001035 | 0.00055752 | 0.00053661 | 0.00044683 | 0.0002076 | 0.00017547 | 0.0033268 | 0.00086867 | 0.00053457 | 0.00052181 | 0.00041878 | 0.00035043 | 0.00022342 | 0.00021219 | 7.6002e-05 | 5.7129e-05 | 4.0807e-06 | 0.0012696 | 0.0010115 | 0.00062281 | 0.00058966 | 0.00053814 | 0.00049121 | 0.00044428 | 0.00042235 | 0.00037899 | 0.00039327 | 0.00034482 | 0.00020301 | 0.00018669 | 0.00095181 | 0.00049478 | 0.00068045 | 0.00041419 | 0.00078043 | 0.0001566 | 0.00064781 | 0.00049274 | 0.00046979 | 0.00038511 | 0.00036165 | 0.00035961 | 0.00024841 | 0.00043102
|  | N9 | 8.541e-05 | O1 | 794.1192 | 760.2964 | 747.8689 | 763.8232 | 870.6715 | 1008.368 | 1102.4492 | 1137.1046 | 1175.5691 | 1269.5965 | 1340.4169 | 1300.3156 | 1229.7478 | 1182.6746 | 1195.8673 | 1229.3658 | 1245.2526 | 1408.0807 | 1701.1658 | 1666.5332 | 1591.0258 | 1421.0629 | 1170.018 | 948.1335 |  | 11 | 0.0010501 | 0.00076472 | 0.00050999 | 0.00049061 | 0.00042652 | 0.00035274 | 0.00011686 | 0.00078034 | 0.00048791 | 0.00043945 | 5.4931e-05 | 0.00028435 | 0.00077765 | 0.00056816 | 0.00087674 | 0.00096236 | 0.000531 | 0.00013787 | 0.00080403 | 0.00046099 | 4.4699e-05 | 5.3854e-07 | 0.00098606 | 0.00041844 | 0.00016964 | 0.0015833 | 0.00066455 | 0.00059778 | 0.0010437 | 0.00078249 | 0.00057354 | 0.00039636 | 0.00029673 | 0.00021272 | 0.00047068 | 0.00032958 | 0.00031558 | 0.00093921 | 0.00035166 | 2.1541e-05 | 0.00047068 | 0.00043514 | 0.00032581 | 0.0013097 | 0.00035382 | 1.5079e-05 | 5.3854e-07 | 0.001831 | 0.0010927 | 0.00058862 | 0.00056654 | 0.00047176 | 0.00021918 | 0.00018526 | 0.0035123 | 0.00091713 | 0.00056439 | 0.00055092 | 0.00044214 | 0.00036997 | 0.00023588 | 0.00022403 | 8.0242e-05 | 6.0316e-05 | 4.3083e-06 | 0.0013404 | 0.0010679 | 0.00065755 | 0.00062255 | 0.00056816 | 0.00051861 | 0.00046907 | 0.00044591 | 0.00040013 | 0.00041521 | 0.00036405 | 0.00021434 | 0.0001971 | 0.0010049 | 0.00052238 | 0.00071841 | 0.00043729 | 0.00082396 | 0.00016533 | 0.00068394 | 0.00052023 | 0.00049599 | 0.00040659 | 0.00038182 | 0.00037967 | 0.00026227 | 0.00045506
|  | O1 | 0.026573 | O2 | 632.6791 | 605.7323 | 595.8312 | 608.5421 | 693.6688 | 803.3723 | 878.3273 | 905.9375 | 936.5824 | 1011.4945 | 1067.9175 | 1035.9686 | 979.7468 | 942.2433 | 952.7541 | 979.4425 | 992.0996 | 1121.8257 | 1355.3282 | 1327.7361 | 1267.579 | 1132.1686 | 932.1597 | 755.3831 |  | 12 | 0.0010187 | 0.00074184 | 0.00049474 | 0.00047593 | 0.00041376 | 0.00034219 | 0.00011337 | 0.00075699 | 0.00047332 | 0.0004263 | 5.3287e-05 | 0.00027584 | 0.00075438 | 0.00055116 | 0.00085051 | 0.00093357 | 0.00051511 | 0.00013374 | 0.00077998 | 0.0004472 | 4.3361e-05 | 5.2242e-07 | 0.00095656 | 0.00040592 | 0.00016456 | 0.0015359 | 0.00064467 | 0.00057989 | 0.0010125 | 0.00075908 | 0.00055638 | 0.0003845 | 0.00028786 | 0.00020636 | 0.0004566 | 0.00031972 | 0.00030614 | 0.00091111 | 0.00034114 | 2.0897e-05 | 0.0004566 | 0.00042212 | 0.00031607 | 0.0012705 | 0.00034323 | 1.4628e-05 | 5.2242e-07 | 0.0017762 | 0.00106 | 0.00057101 | 0.00054959 | 0.00045764 | 0.00021263 | 0.00017971 | 0.0034073 | 0.00088969 | 0.0005475 | 0.00053444 | 0.00042891 | 0.00035891 | 0.00022882 | 0.00021733 | 7.7841e-05 | 5.8512e-05 | 4.1794e-06 | 0.0013003 | 0.001036 | 0.00063788 | 0.00060392 | 0.00055116 | 0.0005031 | 0.00045503 | 0.00043257 | 0.00038816 | 0.00040279 | 0.00035316 | 0.00020793 | 0.00019121 | 0.00097484 | 0.00050675 | 0.00069691 | 0.00042421 | 0.00079931 | 0.00016038 | 0.00066348 | 0.00050466 | 0.00048115 | 0.00039443 | 0.0003704 | 0.00036831 | 0.00025442 | 0.00044145
|  | O2 | 0.021171 | O3 | 389.5619 | 372.9698 | 366.8734 | 374.6999 | 427.1153 | 494.6634 | 540.8158 | 557.8163 | 576.6854 | 622.8113 | 657.5528 | 637.8808 | 603.2632 | 580.171 | 586.6428 | 603.0758 | 610.8692 | 690.7459 | 834.5213 | 817.5319 | 780.4912 | 697.1144 | 573.9622 | 465.1149 |  | 13 | 0.00096344 | 0.00070158 | 0.00046789 | 0.0004501 | 0.00039131 | 0.00032362 | 0.00010721 | 0.00071591 | 0.00044763 | 0.00040316 | 5.0395e-05 | 0.00026087 | 0.00071344 | 0.00052125 | 0.00080435 | 0.00088291 | 0.00048716 | 0.00012648 | 0.00073765 | 0.00042293 | 4.1008e-05 | 4.9407e-07 | 0.00090465 | 0.00038389 | 0.00015563 | 0.0014526 | 0.00060969 | 0.00054842 | 0.00095751 | 0.00071789 | 0.00052619 | 0.00036364 | 0.00027223 | 0.00019516 | 0.00043182 | 0.00030237 | 0.00028953 | 0.00086166 | 0.00032263 | 1.9763e-05 | 0.00043182 | 0.00039921 | 0.00029891 | 0.0012016 | 0.00032461 | 1.3834e-05 | 4.9407e-07 | 0.0016798 | 0.0010025 | 0.00054002 | 0.00051976 | 0.00043281 | 0.00020109 | 0.00016996 | 0.0032223 | 0.00084141 | 0.00051779 | 0.00050544 | 0.00040563 | 0.00033943 | 0.0002164 | 0.00020553 | 7.3617e-05 | 5.5336e-05 | 3.9526e-06 | 0.0012297 | 0.00097975 | 0.00060326 | 0.00057115 | 0.00052125 | 0.00047579 | 0.00043034 | 0.00040909 | 0.0003671 | 0.00038093 | 0.00033399 | 0.00019664 | 0.00018083 | 0.00092194 | 0.00047925 | 0.00065909 | 0.00040119 | 0.00075593 | 0.00015168 | 0.00062747 | 0.00047727 | 0.00045504 | 0.00037303 | 0.0003503 | 0.00034832 | 0.00024061 | 0.00041749
|  | O3 | 0.013036 | O4 | 368.8235 | 353.1148 | 347.3429 | 354.7528 | 404.3778 | 468.33 | 512.0254 | 528.1209 | 545.9855 | 589.6559 | 622.548 | 603.9232 | 571.1484 | 549.2856 | 555.4129 | 570.971 | 578.3495 | 653.974 | 790.0955 | 774.0106 | 738.9417 | 660.0035 | 543.4073 | 440.3545 |  | 14 | 0.00092656 | 0.00067473 | 0.00044998 | 0.00043287 | 0.00037633 | 0.00031123 | 0.00010311 | 0.00068851 | 0.0004305 | 0.00038773 | 4.8466e-05 | 0.00025088 | 0.00068613 | 0.00050129 | 0.00077356 | 0.00084911 | 0.00046851 | 0.00012164 | 0.00070941 | 0.00040674 | 3.9438e-05 | 4.7516e-07 | 0.00087002 | 0.0003692 | 0.00014968 | 0.001397 | 0.00058635 | 0.00052743 | 0.00092086 | 0.00069041 | 0.00050605 | 0.00034972 | 0.00026181 | 0.00018769 | 0.00041529 | 0.0002908 | 0.00027844 | 0.00082868 | 0.00031028 | 1.9006e-05 | 0.00041529 | 0.00038393 | 0.00028747 | 0.0011556 | 0.00031218 | 1.3304e-05 | 4.7516e-07 | 0.0016155 | 0.0009641 | 0.00051935 | 0.00049987 | 0.00041624 | 0.00019339 | 0.00016346 | 0.003099 | 0.0008092 | 0.00049797 | 0.00048609 | 0.00039011 | 0.00032644 | 0.00020812 | 0.00019767 | 7.0799e-05 | 5.3218e-05 | 3.8013e-06 | 0.0011827 | 0.00094224 | 0.00058017 | 0.00054929 | 0.00050129 | 0.00045758 | 0.00041386 | 0.00039343 | 0.00035304 | 0.00036635 | 0.00032121 | 0.00018911 | 0.00017391 | 0.00088665 | 0.00046091 | 0.00063386 | 0.00038583 | 0.000727 | 0.00014587 | 0.00060345 | 0.00045901 | 0.00043762 | 0.00035875 | 0.00033689 | 0.00033499 | 0.0002314 | 0.00040151
|  | O4 | 0.012342 | O5 | 336.5993 | 322.263 | 316.9954 | 323.7579 | 369.0472 | 427.4119 | 467.2896 | 481.9788 | 498.2826 | 538.1375 | 568.1558 | 551.1583 | 521.2471 | 501.2944 | 506.8863 | 521.0851 | 527.819 | 596.8361 | 721.0647 | 706.3851 | 674.3802 | 602.3388 | 495.9297 | 401.8806 |  | 15 | 0.0009369 | 0.00068225 | 0.000455 | 0.0004377 | 0.00038053 | 0.0003147 | 0.00010426 | 0.00069619 | 0.0004353 | 0.00039206 | 4.9007e-05 | 0.00025368 | 0.00069379 | 0.00050689 | 0.00078219 | 0.00085858 | 0.00047373 | 0.000123 | 0.00071733 | 0.00041127 | 3.9878e-05 | 4.8046e-07 | 0.00087972 | 0.00037332 | 0.00015135 | 0.0014126 | 0.00059289 | 0.00053331 | 0.00093113 | 0.00069811 | 0.00051169 | 0.00035362 | 0.00026473 | 0.00018978 | 0.00041992 | 0.00029404 | 0.00028155 | 0.00083792 | 0.00031374 | 1.9218e-05 | 0.00041992 | 0.00038821 | 0.00029068 | 0.0011685 | 0.00031566 | 1.3453e-05 | 4.8046e-07 | 0.0016336 | 0.00097486 | 0.00052514 | 0.00050544 | 0.00042088 | 0.00019555 | 0.00016528 | 0.0031336 | 0.00081823 | 0.00050352 | 0.00049151 | 0.00039446 | 0.00033008 | 0.00021044 | 0.00019987 | 7.1589e-05 | 5.3812e-05 | 3.8437e-06 | 0.0011959 | 0.00095275 | 0.00058664 | 0.00055541 | 0.00050689 | 0.00046268 | 0.00041848 | 0.00039782 | 0.00035698 | 0.00037044 | 0.00032479 | 0.00019122 | 0.00017585 | 0.00089654 | 0.00046605 | 0.00064093 | 0.00039013 | 0.00073511 | 0.0001475 | 0.00061019 | 0.00046413 | 0.0004425 | 0.00036275 | 0.00034065 | 0.00033872 | 0.00023398 | 0.00040599
|  | O5 | 0.011263 | O6 | 307.2466 | 294.1605 | 289.3522 | 295.525 | 336.8649 | 390.14 | 426.5402 | 439.9485 | 454.8305 | 491.2099 | 518.6105 | 503.0952 | 475.7923 | 457.5796 | 462.6839 | 475.6445 | 481.7912 | 544.7898 | 658.1851 | 644.7856 | 615.5717 | 549.8126 | 452.6827 | 366.8351 |  | 16 | 0.00096314 | 0.00070137 | 0.00046774 | 0.00044996 | 0.00039118 | 0.00032352 | 0.00010718 | 0.00071569 | 0.00044749 | 0.00040304 | 5.038e-05 | 0.00026079 | 0.00071322 | 0.00052109 | 0.0008041 | 0.00088263 | 0.000487 | 0.00012644 | 0.00073742 | 0.0004228 | 4.0995e-05 | 4.9392e-07 | 0.00090437 | 0.00038378 | 0.00015558 | 0.0014521 | 0.0006095 | 0.00054825 | 0.00095722 | 0.00071767 | 0.00052602 | 0.00036352 | 0.00027215 | 0.0001951 | 0.00043169 | 0.00030228 | 0.00028944 | 0.0008614 | 0.00032253 | 1.9757e-05 | 0.00043169 | 0.00039909 | 0.00029882 | 0.0012012 | 0.00032451 | 1.383e-05 | 4.9392e-07 | 0.0016793 | 0.0010022 | 0.00053985 | 0.0005196 | 0.00043267 | 0.00020103 | 0.00016991 | 0.0032213 | 0.00084115 | 0.00051763 | 0.00050528 | 0.00040551 | 0.00033932 | 0.00021634 | 0.00020547 | 7.3594e-05 | 5.5319e-05 | 3.9514e-06 | 0.0012294 | 0.00097944 | 0.00060308 | 0.00057097 | 0.00052109 | 0.00047564 | 0.0004302 | 0.00040897 | 0.00036698 | 0.00038081 | 0.00033389 | 0.00019658 | 0.00018077 | 0.00092165 | 0.0004791 | 0.00065889 | 0.00040106 | 0.0007557 | 0.00015163 | 0.00062728 | 0.00047713 | 0.0004549 | 0.00037291 | 0.00035019 | 0.00034821 | 0.00024054 | 0.00041736
|  | O6 | 0.010281 | O7 | 277.8939 | 266.0579 | 261.709 | 267.2921 | 304.6826 | 352.868 | 385.7908 | 397.9181 | 411.3783 | 444.2823 | 469.0651 | 455.0321 | 430.3376 | 413.8648 | 418.4815 | 430.2039 | 435.7634 | 492.7434 | 595.3055 | 583.1862 | 556.7632 | 497.2864 | 409.4358 | 331.7896 |  | 17 | 0.00097559 | 0.00071043 | 0.00047379 | 0.00045578 | 0.00039624 | 0.0003277 | 0.00010857 | 0.00072494 | 0.00045327 | 0.00040825 | 5.1031e-05 | 0.00026416 | 0.00072244 | 0.00052782 | 0.00081449 | 0.00089404 | 0.0004933 | 0.00012808 | 0.00074695 | 0.00042826 | 4.1525e-05 | 5.003e-07 | 0.00091605 | 0.00038873 | 0.0001576 | 0.0014709 | 0.00061737 | 0.00055534 | 0.00096959 | 0.00072694 | 0.00053282 | 0.00036822 | 0.00027567 | 0.00019762 | 0.00043726 | 0.00030619 | 0.00029318 | 0.00087253 | 0.0003267 | 2.0012e-05 | 0.00043726 | 0.00040424 | 0.00030268 | 0.0012167 | 0.0003287 | 1.4008e-05 | 5.003e-07 | 0.001701 | 0.0010151 | 0.00054683 | 0.00052632 | 0.00043826 | 0.00020362 | 0.0001721 | 0.003263 | 0.00085201 | 0.00052432 | 0.00051181 | 0.00041075 | 0.00034371 | 0.00021913 | 0.00020813 | 7.4545e-05 | 5.6034e-05 | 4.0024e-06 | 0.0012453 | 0.0009921 | 0.00061087 | 0.00057835 | 0.00052782 | 0.00048179 | 0.00043576 | 0.00041425 | 0.00037172 | 0.00038573 | 0.0003382 | 0.00019912 | 0.00018311 | 0.00093356 | 0.00048529 | 0.0006674 | 0.00040625 | 0.00076546 | 0.00015359 | 0.00063538 | 0.00048329 | 0.00046078 | 0.00037773 | 0.00035471 | 0.00035271 | 0.00024365 | 0.00042276
|  | O7 | 0.009299 | O8 | 264.1747 | 252.923 | 248.7888 | 254.0963 | 289.6408 | 335.4474 | 366.7448 | 378.2734 | 391.0692 | 422.3487 | 445.9081 | 432.5678 | 409.0925 | 393.4329 | 397.8217 | 408.9654 | 414.2504 | 468.4174 | 565.9162 | 554.3951 | 529.2766 | 472.7361 | 389.2225 | 315.4096 |  | 18 | 0.0011032 | 0.00080332 | 0.00053574 | 0.00051537 | 0.00044805 | 0.00037055 | 0.00012276 | 0.00081973 | 0.00051254 | 0.00046163 | 5.7704e-05 | 0.0002987 | 0.0008169 | 0.00059684 | 0.00092099 | 0.0010109 | 0.0005578 | 0.00014482 | 0.00084462 | 0.00048426 | 4.6955e-05 | 5.6572e-07 | 0.0010358 | 0.00043957 | 0.0001782 | 0.0016632 | 0.0006981 | 0.00062795 | 0.0010964 | 0.00082199 | 0.00060249 | 0.00041637 | 0.00031171 | 0.00022346 | 0.00049444 | 0.00034622 | 0.00033151 | 0.00098662 | 0.00036942 | 2.2629e-05 | 0.00049444 | 0.0004571 | 0.00034226 | 0.0013758 | 0.00037168 | 1.584e-05 | 5.6572e-07 | 0.0019235 | 0.0011478 | 0.00061833 | 0.00059514 | 0.00049557 | 0.00023025 | 0.00019461 | 0.0036896 | 0.00096342 | 0.00059288 | 0.00057873 | 0.00046446 | 0.00038865 | 0.00024779 | 0.00023534 | 8.4292e-05 | 6.3361e-05 | 4.5258e-06 | 0.0014081 | 0.0011218 | 0.00069075 | 0.00065397 | 0.00059684 | 0.00054479 | 0.00049274 | 0.00046842 | 0.00042033 | 0.00043617 | 0.00038243 | 0.00022516 | 0.00020705 | 0.0010556 | 0.00054875 | 0.00075467 | 0.00045937 | 0.00086555 | 0.00017368 | 0.00071847 | 0.00054649 | 0.00052103 | 0.00042712 | 0.0004011 | 0.00039883 | 0.00027551 | 0.00047803
|  | O8 | 0.0088399 | O9 | 237.0553 | 226.9587 | 223.2489 | 228.0115 | 259.9072 | 301.0114 | 329.0959 | 339.441 | 350.9232 | 378.9916 | 400.1325 | 388.1617 | 367.0963 | 353.0443 | 356.9825 | 366.9822 | 371.7247 | 420.3311 | 507.8209 | 497.4826 | 474.9426 | 424.2064 | 349.2661 | 283.0306 |  | 19 | 0.0013328 | 0.00097053 | 0.00064725 | 0.00062264 | 0.00054131 | 0.00044768 | 0.00014831 | 0.00099035 | 0.00061923 | 0.00055771 | 6.9714e-05 | 0.00036087 | 0.00098694 | 0.00072106 | 0.0011127 | 0.0012214 | 0.0006739 | 0.00017497 | 0.0010204 | 0.00058505 | 5.6728e-05 | 6.8347e-07 | 0.0012514 | 0.00053106 | 0.00021529 | 0.0020094 | 0.00084341 | 0.00075866 | 0.0013246 | 0.00099309 | 0.0007279 | 0.00050304 | 0.00037659 | 0.00026997 | 0.00059736 | 0.00041829 | 0.00040052 | 0.001192 | 0.00044631 | 2.7339e-05 | 0.00059736 | 0.00055225 | 0.0004135 | 0.0016622 | 0.00044904 | 1.9137e-05 | 6.8347e-07 | 0.0023238 | 0.0013868 | 0.00074704 | 0.00071901 | 0.00059872 | 0.00027817 | 0.00023511 | 0.0044576 | 0.001164 | 0.00071628 | 0.00069919 | 0.00056113 | 0.00046955 | 0.00029936 | 0.00028433 | 0.00010184 | 7.6549e-05 | 5.4678e-06 | 0.0017012 | 0.0013553 | 0.00083452 | 0.0007901 | 0.00072106 | 0.00065819 | 0.00059531 | 0.00056592 | 0.00050782 | 0.00052696 | 0.00046203 | 0.00027202 | 0.00025015 | 0.0012754 | 0.00066297 | 0.00091175 | 0.00055498 | 0.0010457 | 0.00020983 | 0.00086801 | 0.00066024 | 0.00062948 | 0.00051602 | 0.00048458 | 0.00048185 | 0.00033285 | 0.00057754
|  | O9 | 0.0079324 | P1 | 245.9887 | 235.5117 | 231.6621 | 236.6041 | 269.7018 | 312.355 | 341.4979 | 352.2329 | 364.1478 | 393.274 | 415.2115 | 402.7896 | 380.9303 | 366.3488 | 370.4354 | 380.812 | 385.7331 | 436.1713 | 526.9582 | 516.2302 | 492.8409 | 440.1926 | 362.4282 | 293.6966 |  | 20 | 0.0013056 | 0.00095077 | 0.00063407 | 0.00060997 | 0.00053029 | 0.00043856 | 0.00014529 | 0.00097019 | 0.00060662 | 0.00054636 | 6.8295e-05 | 0.00035353 | 0.00096684 | 0.00070639 | 0.00109 | 0.0011965 | 0.00066019 | 0.00017141 | 0.00099965 | 0.00057314 | 5.5573e-05 | 6.6956e-07 | 0.001226 | 0.00052025 | 0.00021091 | 0.0019685 | 0.00082624 | 0.00074321 | 0.0012976 | 0.00097287 | 0.00071308 | 0.0004928 | 0.00036893 | 0.00026448 | 0.00058519 | 0.00040977 | 0.00039236 | 0.0011677 | 0.00043722 | 2.6782e-05 | 0.00058519 | 0.000541 | 0.00040508 | 0.0016284 | 0.0004399 | 1.8748e-05 | 6.6956e-07 | 0.0022765 | 0.0013585 | 0.00073183 | 0.00070438 | 0.00058653 | 0.00027251 | 0.00023033 | 0.0043669 | 0.0011403 | 0.0007017 | 0.00068496 | 0.00054971 | 0.00045999 | 0.00029327 | 0.00027854 | 9.9764e-05 | 7.4991e-05 | 5.3565e-06 | 0.0016665 | 0.0013277 | 0.00081753 | 0.00077401 | 0.00070639 | 0.00064479 | 0.00058319 | 0.0005544 | 0.00049748 | 0.00051623 | 0.00045262 | 0.00026648 | 0.00024506 | 0.0012494 | 0.00064947 | 0.00089319 | 0.00054368 | 0.0010244 | 0.00020555 | 0.00085034 | 0.00064679 | 0.00061666 | 0.00050552 | 0.00047472 | 0.00047204 | 0.00032608 | 0.00056578
|  | P1 | 0.0082314 | P2 | 215.6788 | 206.4927 | 203.1175 | 207.4506 | 236.47 | 273.8677 | 299.4197 | 308.8319 | 319.2787 | 344.8161 | 364.0506 | 353.1592 | 333.9934 | 321.2085 | 324.7916 | 333.8896 | 338.2044 | 382.4277 | 462.0282 | 452.6221 | 432.1147 | 385.9536 | 317.771 | 257.5083 |  | 21 | 0.0012465 | 0.0009077 | 0.00060534 | 0.00058233 | 0.00050626 | 0.00041869 | 0.00013871 | 0.00092623 | 0.00057914 | 0.00052161 | 6.5201e-05 | 0.00033751 | 0.00092304 | 0.00067438 | 0.0010407 | 0.0011423 | 0.00063027 | 0.00016364 | 0.00095436 | 0.00054717 | 5.3056e-05 | 6.3922e-07 | 0.0011704 | 0.00049668 | 0.00020136 | 0.0018793 | 0.0007888 | 0.00070954 | 0.0012388 | 0.00092879 | 0.00068077 | 0.00047047 | 0.00035221 | 0.00025249 | 0.00055868 | 0.0003912 | 0.00037458 | 0.0011148 | 0.00041741 | 2.5569e-05 | 0.00055868 | 0.00051649 | 0.00038673 | 0.0015546 | 0.00041997 | 1.7898e-05 | 6.3922e-07 | 0.0021734 | 0.001297 | 0.00069867 | 0.00067246 | 0.00055996 | 0.00026016 | 0.00021989 | 0.004169 | 0.0010886 | 0.00066991 | 0.00065393 | 0.0005248 | 0.00043915 | 0.00027998 | 0.00026592 | 9.5244e-05 | 7.1593e-05 | 5.1138e-06 | 0.001591 | 0.0012676 | 0.00078049 | 0.00073894 | 0.00067438 | 0.00061557 | 0.00055676 | 0.00052928 | 0.00047494 | 0.00049284 | 0.00043211 | 0.00025441 | 0.00023396 | 0.0011928 | 0.00062005 | 0.00085272 | 0.00051905 | 0.00097801 | 0.00019624 | 0.00081181 | 0.00061749 | 0.00058872 | 0.00048261 | 0.00045321 | 0.00045065 | 0.0003113 | 0.00054014
|  | P2 | 0.0072171 | P3 | 126.9825 | 121.5741 | 119.5869 | 122.1381 | 139.2235 | 161.2416 | 176.2856 | 181.8271 | 187.9777 | 203.013 | 214.3375 | 207.9251 | 196.6411 | 189.1139 | 191.2235 | 196.58 | 199.1203 | 225.1571 | 272.0225 | 266.4846 | 254.4107 | 227.233 | 187.0901 | 151.6099 |  | 22 | 0.0011133 | 0.00081073 | 0.00054068 | 0.00052012 | 0.00045218 | 0.00037396 | 0.00012389 | 0.00082729 | 0.00051727 | 0.00046588 | 5.8236e-05 | 0.00030145 | 0.00082443 | 0.00060234 | 0.00092949 | 0.0010203 | 0.00056294 | 0.00014616 | 0.00085241 | 0.00048872 | 4.7388e-05 | 5.7094e-07 | 0.0010454 | 0.00044362 | 0.00017985 | 0.0016786 | 0.00070454 | 0.00063374 | 0.0011065 | 0.00082957 | 0.00060805 | 0.00042021 | 0.00031459 | 0.00022552 | 0.000499 | 0.00034941 | 0.00033457 | 0.00099571 | 0.00037282 | 2.2837e-05 | 0.000499 | 0.00046132 | 0.00034542 | 0.0013885 | 0.00037511 | 1.5986e-05 | 5.7094e-07 | 0.0019412 | 0.0011584 | 0.00062403 | 0.00060063 | 0.00050014 | 0.00023237 | 0.0001964 | 0.0037237 | 0.00097231 | 0.00059834 | 0.00058407 | 0.00046874 | 0.00039223 | 0.00025007 | 0.00023751 | 8.507e-05 | 6.3945e-05 | 4.5675e-06 | 0.0014211 | 0.0011322 | 0.00069711 | 0.00066 | 0.00060234 | 0.00054981 | 0.00049729 | 0.00047274 | 0.00042421 | 0.00044019 | 0.00038595 | 0.00022723 | 0.00020896 | 0.0010654 | 0.00055381 | 0.00076163 | 0.0004636 | 0.00087353 | 0.00017528 | 0.00072509 | 0.00055153 | 0.00052583 | 0.00043106 | 0.00040479 | 0.00040251 | 0.00027805 | 0.00048244
|  | P3 | 0.0042491 | P4 | 116.7729 | 111.7993 | 109.9719 | 112.3179 | 128.0296 | 148.2775 | 162.1119 | 167.2078 | 172.8639 | 186.6904 | 197.1043 | 191.2075 | 180.8307 | 173.9088 | 175.8487 | 180.7746 | 183.1107 | 207.0541 | 250.1513 | 245.0587 | 233.9556 | 208.963 | 172.0476 | 139.4202 |  | 23 | 0.00091665 | 0.00066751 | 0.00044516 | 0.00042824 | 0.0003723 | 0.0003079 | 0.00010201 | 0.00068114 | 0.00042589 | 0.00038358 | 4.7948e-05 | 0.0002482 | 0.00067879 | 0.00049593 | 0.00076528 | 0.00084002 | 0.00046349 | 0.00012034 | 0.00070182 | 0.00040238 | 3.9016e-05 | 4.7008e-07 | 0.00086071 | 0.00036525 | 0.00014807 | 0.001382 | 0.00058007 | 0.00052178 | 0.00091101 | 0.00068302 | 0.00050063 | 0.00034598 | 0.00025901 | 0.00018568 | 0.00041085 | 0.00028769 | 0.00027546 | 0.00081981 | 0.00030696 | 1.8803e-05 | 0.00041085 | 0.00037982 | 0.0002844 | 0.0011432 | 0.00030884 | 1.3162e-05 | 4.7008e-07 | 0.0015983 | 0.00095378 | 0.00051379 | 0.00049452 | 0.00041179 | 0.00019132 | 0.00016171 | 0.0030658 | 0.00080054 | 0.00049264 | 0.00048089 | 0.00038593 | 0.00032294 | 0.00020589 | 0.00019555 | 7.0041e-05 | 5.2648e-05 | 3.7606e-06 | 0.00117 | 0.00093216 | 0.00057396 | 0.00054341 | 0.00049593 | 0.00045268 | 0.00040944 | 0.00038922 | 0.00034927 | 0.00036243 | 0.00031777 | 0.00018709 | 0.00017205 | 0.00087716 | 0.00045597 | 0.00062708 | 0.0003817 | 0.00071922 | 0.00014431 | 0.000597 | 0.00045409 | 0.00043294 | 0.00035491 | 0.00033328 | 0.0003314 | 0.00022893 | 0.00039721
|  | P4 | 0.0039075 | P5 | 595.3501 | 569.9932 | 560.6763 | 572.6372 | 652.7413 | 755.9721 | 826.5047 | 852.4858 | 881.3226 | 951.8148 | 1004.9088 | 974.8449 | 921.9403 | 886.6495 | 896.5402 | 921.6539 | 933.5642 | 1055.6363 | 1275.3618 | 1249.3977 | 1192.7899 | 1065.369 | 877.1609 | 710.8144 |  | 24 | 0.00074281 | 0.00054092 | 0.00036074 | 0.00034703 | 0.0003017 | 0.00024951 | 8.2662e-05 | 0.00055197 | 0.00034512 | 0.00031084 | 3.8855e-05 | 0.00020113 | 0.00055006 | 0.00040188 | 0.00062015 | 0.00068072 | 0.0003756 | 9.7518e-05 | 0.00056873 | 0.00032608 | 3.1617e-05 | 3.8093e-07 | 0.00069748 | 0.00029598 | 0.00011999 | 0.0011199 | 0.00047007 | 0.00042283 | 0.00073824 | 0.00055349 | 0.00040569 | 0.00028036 | 0.00020989 | 0.00015047 | 0.00033293 | 0.00023313 | 0.00022322 | 0.00066434 | 0.00024875 | 1.5237e-05 | 0.00033293 | 0.00030779 | 0.00023046 | 0.00092642 | 0.00025027 | 1.0666e-05 | 3.8093e-07 | 0.0012952 | 0.00077291 | 0.00041636 | 0.00040074 | 0.00033369 | 0.00015504 | 0.00013104 | 0.0024844 | 0.00064872 | 0.00039921 | 0.00038969 | 0.00031274 | 0.0002617 | 0.00016685 | 0.00015847 | 5.6758e-05 | 4.2664e-05 | 3.0474e-06 | 0.00094813 | 0.00075538 | 0.00046511 | 0.00044035 | 0.00040188 | 0.00036684 | 0.00033179 | 0.00031541 | 0.00028303 | 0.0002937 | 0.00025751 | 0.00015161 | 0.00013942 | 0.00071081 | 0.0003695 | 0.00050816 | 0.00030931 | 0.00058282 | 0.00011695 | 0.00048378 | 0.00036798 | 0.00035084 | 0.0002876 | 0.00027008 | 0.00026856 | 0.00018551 | 0.00032189
|  | P5 | 0.019922 | P6 | 309.48 | 296.2987 | 291.4555 | 297.6732 | 339.3135 | 392.9759 | 429.6407 | 443.1464 | 458.1366 | 494.7805 | 522.3802 | 506.7522 | 479.2508 | 460.9057 | 466.0471 | 479.102 | 485.2933 | 548.7498 | 662.9694 | 649.4725 | 620.0462 | 553.8092 | 455.9732 | 369.5016 | [111 empty] | ORDENADO POTENCIA ACTIVA
|  | P6 | 0.010356 | Q1 | 425.6147 | 407.4871 | 400.8265 | 409.3773 | 466.6435 | 540.4431 | 590.8667 | 609.4405 | 630.0559 | 680.4507 | 718.4075 | 696.9148 | 659.0934 | 633.8641 | 640.9349 | 658.8887 | 667.4034 | 754.6724 | 911.7538 | 893.1921 | 852.7234 | 761.6303 | 627.0807 | 508.1599
|  | Q1 | 0.014242 | Q2 | 259.0698 | 248.0356 | 243.9813 | 249.1862 | 284.0439 | 328.9654 | 359.658 | 370.9638 | 383.5123 | 414.1874 | 437.2915 | 424.209 | 401.1873 | 385.8303 | 390.1343 | 401.0627 | 406.2455 | 459.3658 | 554.9806 | 543.6822 | 519.049 | 463.6011 | 381.7013 | 309.3147 |  | hora | A1 | A2 | A3 | A4 | A5 | A6 | A7 | B1 | B2 | B3 | B4 | E1 | E2 | E3 | E4 | E5 | C1 | C2 | C3 | C4 | D1 | D2 | D3 | F1 | F2 | F3 | F4 | F5 | G1 | G2 | G3 | G4 | G5 | G6 | H1 | H2 | H3 | I1 | I2 | I3 | J1 | J2 | J3 | J4 | K1 | K2 | K3 | N1 | N2 | N3 | N4 | N5 | N6 | N7 | N8 | N9 | O1 | O2 | O3 | O4 | O5 | O6 | O7 | O8 | O9 | P1 | P2 | P3 | P4 | P5 | P6 | R1 | R2 | R3 | R4 | R5 | R6 | R7 | R8 | Q1 | Q2 | Q3 | Q4 | M1 | M2 | L1 | L2 | L3 | L4 | L5 | L6 | L7 | hora | A1 | A2 | A3 | A4 | A5 | A6 | A7 | B1 | B2 | B3 | B4 | E1 | E2 | E3 | E4 | E5 | C1 | C2 | C3 | C4 | D1 | D2 | D3 | F1 | F2 | F3 | F4 | F5 | G1 | G2 | G3 | G4 | G5 | G6 | H1 | H2 | H3 | I1 | I2 | I3 | J1 | J2 | J3 | J4 | K1 | K2 | K3 | N1 | N2 | N3 | N4 | N5 | N6 | N7 | N8 | N9 | O1 | O2 | O3 | O4 | O5 | O6 | O7 | O8 | O9 | P1 | P2 | P3 | P4 | P5 | P6 | R1 | R2 | R3 | R4 | R5 | R6 | R7 | R8 | Q1 | Q2 | Q3 | Q4 | M1 | M2 | L1 | L2 | L3 | L4 | L5 | L6 | L7
|  | Q2 | 0.0086691 | Q3 | 488.1488 | 467.3578 | 459.7185 | 469.5257 | 535.2059 | 619.8485 | 677.6807 | 698.9835 | 722.6279 | 780.4269 | 823.9606 | 799.3101 | 755.9317 | 726.9956 | 735.1053 | 755.6969 | 765.4626 | 865.5538 | 1045.7146 | 1024.4258 | 978.0111 | 873.5341 | 719.2155 | 582.8221 |  | 1 | 0.00062215 | 0.00045305 | 0.00030214 | 0.00029066 | 0.00025269 | 0.00020898 | 6.9234e-05 | 0.00046231 | 0.00028906 | 0.00026035 | 3.2543e-05 | 0.00047634 | 0.00027311 | 2.6481e-05 | 3.1905e-07 | 0.00058418 | 0.00016846 | 0.00046071 | 0.0003366 | 0.00051942 | 0.00057015 | 0.00031458 | 8.1677e-05 | 0.0002479 | 0.0001005 | 0.00093801 | 0.00039371 | 0.00035415 | 0.00061832 | 0.00046358 | 0.00033979 | 0.00023482 | 0.0001758 | 0.00012603 | 0.00027885 | 0.00019526 | 0.00018696 | 0.00055643 | 0.00020834 | 1.2762e-05 | 0.00027885 | 0.00025779 | 0.00019303 | 0.00077593 | 0.00020962 | 8.9334e-06 | 3.1905e-07 | 0.00033437 | 0.00032639 | 0.00026194 | 0.00021919 | 0.00013974 | 0.00013273 | 4.7539e-05 | 3.5734e-05 | 2.5524e-06 | 0.00079412 | 0.00063268 | 0.00038956 | 0.00036882 | 0.0003366 | 0.00030725 | 0.00027789 | 0.00026417 | 0.00023706 | 0.00024599 | 0.00021568 | 0.00012698 | 0.00011677 | 0.00059535 | 0.00030948 | 0.0004052 | 0.0003082 | 0.00029385 | 0.00024088 | 0.00022621 | 0.00022493 | 0.00015538 | 0.0002696 | 0.00042561 | 0.00025907 | 0.00048815 | 9.7949e-05 | 0.0020809 | 0.00054334 | 0.0010848 | 0.00064736 | 0.00034872 | 0.00033564 | 0.00027949 | 0.00012985 | 0.00010975 | 1 | 0.00060971 | 0.00044399 | 0.0002961 | 0.00028484 | 0.00024764 | 0.0002048 | 6.7849e-05 | 0.00044844 | 0.00028328 | 0.00025514 | 3.1892e-05 | 0.00046682 | 0.00026765 | 2.5952e-05 | 3.1267e-07 | 0.0005725 | 0.00016509 | 0.0004515 | 0.00032987 | 0.00050903 | 0.00055874 | 0.00030829 | 8.0044e-05 | 0.00024294 | 9.7486e-05 | 0.00090987 | 0.0003819 | 0.00034706 | 0.00060596 | 0.00045431 | 0.00033299 | 0.00023013 | 0.00017228 | 0.0001235 | 0.00027327 | 0.00019135 | 0.00018322 | 0.0005453 | 0.00020417 | 1.2507e-05 | 0.00027327 | 0.00025264 | 0.00018917 | 0.00076041 | 0.00020542 | 8.7548e-06 | 3.1267e-07 | 0.00032768 | 0.00031986 | 0.0002567 | 0.0002148 | 0.00013555 | 0.00013007 | 4.6588e-05 | 3.5019e-05 | 2.5014e-06 | 0.00077824 | 0.00062003 | 0.00038177 | 0.00036145 | 0.00032987 | 0.0003011 | 0.00027234 | 0.00025889 | 0.00023231 | 0.00024107 | 0.00021137 | 0.00012444 | 0.00011444 | 0.00058344 | 0.0003002 | 0.00039709 | 0.00030204 | 0.00028797 | 0.00023607 | 0.00022168 | 0.00022043 | 0.00015227 | 0.00026421 | 0.0004171 | 0.00025389 | 0.00047839 | 9.599e-05 | 0.0020184 | 0.00053248 | 0.0010522 | 0.00062793 | 0.00034175 | 0.00032893 | 0.0002711 | 0.00012726 | 0.00010756
|  | Q3 | 0.016335 | Q4 | 97.9488 | 93.777 | 92.2442 | 94.212 | 107.391 | 124.3748 | 135.9791 | 140.2536 | 144.9979 | 156.5955 | 165.3307 | 160.3845 | 151.6804 | 145.8743 | 147.5015 | 151.6333 | 153.5928 | 173.6765 | 209.8264 | 205.5547 | 196.2414 | 175.2777 | 144.3132 | 116.9453 |  | 2 | 0.00059565 | 0.00043376 | 0.00028927 | 0.00027828 | 0.00024193 | 0.00020008 | 6.6285e-05 | 0.00044262 | 0.00027675 | 0.00024926 | 3.1157e-05 | 0.00045606 | 0.00026148 | 2.5353e-05 | 3.0546e-07 | 0.0005593 | 0.00016128 | 0.00044109 | 0.00032226 | 0.00049729 | 0.00054586 | 0.00030119 | 7.8198e-05 | 0.00023734 | 9.6221e-05 | 0.00089806 | 0.00037694 | 0.00033906 | 0.00059199 | 0.00044384 | 0.00032532 | 0.00022482 | 0.00016831 | 0.00012066 | 0.00026697 | 0.00018694 | 0.000179 | 0.00053273 | 0.00019947 | 1.2219e-05 | 0.00026697 | 0.00024681 | 0.0001848 | 0.00074289 | 0.00020069 | 8.553e-06 | 3.0546e-07 | 0.00032012 | 0.00031249 | 0.00025078 | 0.00020985 | 0.00013379 | 0.00012707 | 4.5514e-05 | 3.4212e-05 | 2.4437e-06 | 0.0007603 | 0.00060573 | 0.00037297 | 0.00035311 | 0.00032226 | 0.00029416 | 0.00026606 | 0.00025292 | 0.00022696 | 0.00023551 | 0.00020649 | 0.00012157 | 0.0001118 | 0.00056999 | 0.0002963 | 0.00038794 | 0.00029508 | 0.00028133 | 0.00023062 | 0.00021657 | 0.00021535 | 0.00014876 | 0.00025812 | 0.00040749 | 0.00024804 | 0.00046736 | 9.3777e-05 | 0.0019922 | 0.0005202 | 0.0010386 | 0.00061978 | 0.00033387 | 0.00032135 | 0.00026759 | 0.00012432 | 0.00010508 | 2 | 0.00058374 | 0.00042508 | 0.00028349 | 0.00027271 | 0.00023709 | 0.00019608 | 6.496e-05 | 0.00042934 | 0.00027121 | 0.00024427 | 3.0534e-05 | 0.00044693 | 0.00025625 | 2.4846e-05 | 2.9935e-07 | 0.00054812 | 0.00015806 | 0.00043227 | 0.00031582 | 0.00048735 | 0.00053494 | 0.00029516 | 7.6634e-05 | 0.0002326 | 9.3334e-05 | 0.00087112 | 0.00036563 | 0.00033228 | 0.00058015 | 0.00043496 | 0.00031881 | 0.00022032 | 0.00016494 | 0.00011824 | 0.00026163 | 0.0001832 | 0.00017542 | 0.00052207 | 0.00019548 | 1.1974e-05 | 0.00026163 | 0.00024188 | 0.00018111 | 0.00072803 | 0.00019668 | 8.3819e-06 | 2.9935e-07 | 0.00031372 | 0.00030624 | 0.00024577 | 0.00020566 | 0.00012978 | 0.00012453 | 4.4604e-05 | 3.3528e-05 | 2.3948e-06 | 0.00074509 | 0.00059362 | 0.00036551 | 0.00034605 | 0.00031582 | 0.00028828 | 0.00026074 | 0.00024786 | 0.00022242 | 0.0002308 | 0.00020236 | 0.00011914 | 0.00010956 | 0.00055859 | 0.00028741 | 0.00038018 | 0.00028918 | 0.0002757 | 0.00022601 | 0.00021224 | 0.00021104 | 0.00014579 | 0.00025295 | 0.00039934 | 0.00024307 | 0.00045801 | 9.1901e-05 | 0.0019325 | 0.0005098 | 0.0010074 | 0.00060119 | 0.00032719 | 0.00031492 | 0.00025956 | 0.00012184 | 0.00010298
|  | Q4 | 0.0032776 | R1 | 405.1954 | 387.9375 | 381.5964 | 389.737 | 444.2558 | 514.5148 | 562.5193 | 580.202 | 599.8284 | 647.8054 | 683.9411 | 663.4797 | 627.4728 | 603.4539 | 610.1854 | 627.2778 | 635.384 | 718.4663 | 868.0115 | 850.3403 | 811.8131 | 725.0904 | 596.9959 | 483.7804 |  | 3 | 0.00058592 | 0.00042667 | 0.00028454 | 0.00027373 | 0.00023797 | 0.00019681 | 6.5202e-05 | 0.00043538 | 0.00027223 | 0.00024518 | 3.0648e-05 | 0.0004486 | 0.0002572 | 2.4939e-05 | 3.0047e-07 | 0.00055016 | 0.00015865 | 0.00043388 | 0.000317 | 0.00048916 | 0.00053694 | 0.00029626 | 7.692e-05 | 0.00023346 | 9.4648e-05 | 0.00088338 | 0.00037078 | 0.00033352 | 0.00058231 | 0.00043658 | 0.00032 | 0.00022115 | 0.00016556 | 0.00011869 | 0.00026261 | 0.00018389 | 0.00017608 | 0.00052402 | 0.00019621 | 1.2019e-05 | 0.00026261 | 0.00024278 | 0.00018178 | 0.00073074 | 0.00019741 | 8.4131e-06 | 3.0047e-07 | 0.00031489 | 0.00030738 | 0.00024669 | 0.00020642 | 0.00013161 | 0.000125 | 4.477e-05 | 3.3653e-05 | 2.4038e-06 | 0.00074787 | 0.00059583 | 0.00036687 | 0.00034734 | 0.000317 | 0.00028935 | 0.00026171 | 0.00024879 | 0.00022325 | 0.00023166 | 0.00020312 | 0.00011959 | 0.00010997 | 0.00056068 | 0.00029146 | 0.0003816 | 0.00029025 | 0.00027673 | 0.00022685 | 0.00021303 | 0.00021183 | 0.00014633 | 0.0002539 | 0.00040083 | 0.00024398 | 0.00045972 | 9.2244e-05 | 0.0019597 | 0.0005117 | 0.0010216 | 0.00060965 | 0.00032841 | 0.00031609 | 0.00026321 | 0.00012229 | 0.00010336 | 3 | 0.0005742 | 0.00041813 | 0.00027885 | 0.00026825 | 0.00023321 | 0.00019287 | 6.3898e-05 | 0.00042232 | 0.00026678 | 0.00024028 | 3.0035e-05 | 0.00043963 | 0.00025206 | 2.444e-05 | 2.9446e-07 | 0.00053916 | 0.00015547 | 0.0004252 | 0.00031066 | 0.00047938 | 0.0005262 | 0.00029034 | 7.5382e-05 | 0.0002288 | 9.1808e-05 | 0.00085688 | 0.00035966 | 0.00032685 | 0.00057066 | 0.00042785 | 0.0003136 | 0.00021672 | 0.00016225 | 0.00011631 | 0.00025736 | 0.00018021 | 0.00017255 | 0.00051354 | 0.00019228 | 1.1778e-05 | 0.00025736 | 0.00023792 | 0.00017815 | 0.00071613 | 0.00019346 | 8.2449e-06 | 2.9446e-07 | 0.00030859 | 0.00030123 | 0.00024175 | 0.00020229 | 0.00012766 | 0.0001225 | 4.3875e-05 | 3.298e-05 | 2.3557e-06 | 0.00073291 | 0.00058391 | 0.00035954 | 0.0003404 | 0.00031066 | 0.00028357 | 0.00025647 | 0.00024381 | 0.00021878 | 0.00022703 | 0.00019906 | 0.0001172 | 0.00010777 | 0.00054946 | 0.00028271 | 0.00037396 | 0.00028445 | 0.0002712 | 0.00022232 | 0.00020877 | 0.00020759 | 0.0001434 | 0.00024882 | 0.00039281 | 0.0002391 | 0.00045052 | 9.0399e-05 | 0.0019009 | 0.00050147 | 0.00099095 | 0.00059136 | 0.00032185 | 0.00030977 | 0.00025532 | 0.00011985 | 0.00010129
|  | R1 | 0.013559 | R2 | 308.2038 | 295.0769 | 290.2536 | 296.4456 | 337.9143 | 391.3553 | 427.869 | 441.319 | 456.2474 | 492.7401 | 520.2261 | 504.6625 | 477.2746 | 459.0051 | 464.1253 | 477.1263 | 483.2921 | 546.4869 | 660.2355 | 646.7943 | 617.4893 | 551.5254 | 454.0929 | 367.9779 |  | 4 | 0.00059842 | 0.00043577 | 0.00029061 | 0.00027957 | 0.00024305 | 0.00020101 | 6.6593e-05 | 0.00044467 | 0.00027803 | 0.00025041 | 3.1302e-05 | 0.00045817 | 0.00026269 | 2.5471e-05 | 3.0688e-07 | 0.0005619 | 0.00016203 | 0.00044313 | 0.00032376 | 0.0004996 | 0.00054839 | 0.00030258 | 7.8561e-05 | 0.00023845 | 9.6667e-05 | 0.00090223 | 0.00037869 | 0.00034064 | 0.00059473 | 0.0004459 | 0.00032683 | 0.00022586 | 0.00016909 | 0.00012122 | 0.00026821 | 0.00018781 | 0.00017983 | 0.0005352 | 0.00020039 | 1.2275e-05 | 0.00026821 | 0.00024796 | 0.00018566 | 0.00074633 | 0.00020162 | 8.5926e-06 | 3.0688e-07 | 0.00032161 | 0.00031394 | 0.00025195 | 0.00021083 | 0.00013441 | 0.00012766 | 4.5725e-05 | 3.4371e-05 | 2.455e-06 | 0.00076382 | 0.00060854 | 0.0003747 | 0.00035475 | 0.00032376 | 0.00029553 | 0.00026729 | 0.0002541 | 0.00022801 | 0.0002366 | 0.00020745 | 0.00012214 | 0.00011232 | 0.00057264 | 0.00029767 | 0.00038974 | 0.00029645 | 0.00028264 | 0.00023169 | 0.00021758 | 0.00021635 | 0.00014945 | 0.00025931 | 0.00040938 | 0.00024919 | 0.00046953 | 9.4212e-05 | 0.0020015 | 0.00052262 | 0.0010434 | 0.00062266 | 0.00033542 | 0.00032284 | 0.00026883 | 0.0001249 | 0.00010557 | 4 | 0.00058645 | 0.00042705 | 0.0002848 | 0.00027398 | 0.00023819 | 0.00019699 | 6.5261e-05 | 0.00043133 | 0.00027247 | 0.00024541 | 3.0676e-05 | 0.00044901 | 0.00025744 | 2.4962e-05 | 3.0074e-07 | 0.00055066 | 0.00015879 | 0.00043427 | 0.00031728 | 0.00048961 | 0.00053743 | 0.00029653 | 7.699e-05 | 0.00023368 | 9.3767e-05 | 0.00087516 | 0.00036733 | 0.00033382 | 0.00058284 | 0.00043698 | 0.00032029 | 0.00022135 | 0.00016571 | 0.00011879 | 0.00026285 | 0.00018405 | 0.00017623 | 0.00052449 | 0.00019638 | 1.203e-05 | 0.00026285 | 0.000243 | 0.00018195 | 0.0007314 | 0.00019759 | 8.4208e-06 | 3.0074e-07 | 0.00031518 | 0.00030766 | 0.00024691 | 0.00020661 | 0.00013038 | 0.00012511 | 4.4811e-05 | 3.3683e-05 | 2.4059e-06 | 0.00074855 | 0.00059637 | 0.00036721 | 0.00034766 | 0.00031728 | 0.00028961 | 0.00026195 | 0.00024901 | 0.00022345 | 0.00023187 | 0.0002033 | 0.0001197 | 0.00011007 | 0.00056118 | 0.00028874 | 0.00038194 | 0.00029052 | 0.00027698 | 0.00022706 | 0.00021323 | 0.00021202 | 0.00014646 | 0.00025413 | 0.00040119 | 0.0002442 | 0.00046014 | 9.2328e-05 | 0.0019414 | 0.00051216 | 0.0010121 | 0.00060398 | 0.00032871 | 0.00031638 | 0.00026076 | 0.0001224 | 0.00010346
|  | R2 | 0.010313 | R3 | 293.8464 | 281.3311 | 276.7325 | 282.6361 | 322.1729 | 373.1245 | 407.9372 | 420.7607 | 434.9936 | 469.7864 | 495.992 | 481.1534 | 455.0413 | 437.6228 | 442.5046 | 454.8999 | 460.7785 | 521.0295 | 629.4792 | 616.6641 | 588.7243 | 525.8332 | 432.9395 | 350.836 |  | 5 | 0.00068213 | 0.00049673 | 0.00033127 | 0.00031867 | 0.00027705 | 0.00022912 | 7.5908e-05 | 0.00050687 | 0.00031693 | 0.00028544 | 3.568e-05 | 0.00052226 | 0.00029944 | 2.9034e-05 | 3.4981e-07 | 0.0006405 | 0.0001847 | 0.00050512 | 0.00036905 | 0.00056949 | 0.00062511 | 0.00034491 | 8.9551e-05 | 0.0002718 | 0.00011019 | 0.0010284 | 0.00043166 | 0.00038829 | 0.00067793 | 0.00050827 | 0.00037255 | 0.00025746 | 0.00019274 | 0.00013817 | 0.00030573 | 0.00021408 | 0.00020499 | 0.00061006 | 0.00022842 | 1.3992e-05 | 0.00030573 | 0.00028264 | 0.00021163 | 0.00085073 | 0.00022982 | 9.7946e-06 | 3.4981e-07 | 0.0003666 | 0.00035785 | 0.00028719 | 0.00024032 | 0.00015322 | 0.00014552 | 5.2121e-05 | 3.9178e-05 | 2.7985e-06 | 0.00087067 | 0.00069367 | 0.00042712 | 0.00040438 | 0.00036905 | 0.00033686 | 0.00030468 | 0.00028964 | 0.00025991 | 0.0002697 | 0.00023647 | 0.00013922 | 0.00012803 | 0.00065274 | 0.00033931 | 0.00044426 | 0.00033791 | 0.00032217 | 0.0002641 | 0.00024801 | 0.00024661 | 0.00017036 | 0.00029559 | 0.00046664 | 0.00028404 | 0.00053521 | 0.00010739 | 0.0022814 | 0.00059572 | 0.0011893 | 0.00070976 | 0.00038234 | 0.000368 | 0.00030643 | 0.00014237 | 0.00012033 | 5 | 0.00066848 | 0.00048679 | 0.00032464 | 0.0003123 | 0.00027151 | 0.00022454 | 7.439e-05 | 0.00049167 | 0.00031059 | 0.00027973 | 3.4967e-05 | 0.00051182 | 0.00029345 | 2.8453e-05 | 3.4281e-07 | 0.00062769 | 0.000181 | 0.00049502 | 0.00036167 | 0.0005581 | 0.0006126 | 0.00033801 | 8.776e-05 | 0.00026636 | 0.00010688 | 0.00099758 | 0.00041871 | 0.00038052 | 0.00066437 | 0.00049811 | 0.00036509 | 0.00025231 | 0.00018889 | 0.00013541 | 0.00029962 | 0.0002098 | 0.00020089 | 0.00059786 | 0.00022386 | 1.3712e-05 | 0.00029962 | 0.00027699 | 0.0002074 | 0.00083372 | 0.00022523 | 9.5987e-06 | 3.4281e-07 | 0.00035927 | 0.0003507 | 0.00028145 | 0.00023551 | 0.00014862 | 0.00014261 | 5.1079e-05 | 3.8395e-05 | 2.7425e-06 | 0.00085326 | 0.0006798 | 0.00041857 | 0.00039629 | 0.00036167 | 0.00033013 | 0.00029859 | 0.00028385 | 0.00025471 | 0.00026431 | 0.00023174 | 0.00013644 | 0.00012547 | 0.00063969 | 0.00032913 | 0.00043537 | 0.00033116 | 0.00031573 | 0.00025882 | 0.00024305 | 0.00024168 | 0.00016695 | 0.00028968 | 0.00045731 | 0.00027836 | 0.0005245 | 0.00010524 | 0.002213 | 0.00058381 | 0.0011537 | 0.00068847 | 0.00037469 | 0.00036064 | 0.00029724 | 0.00013952 | 0.00011793
|  | R3 | 0.0098328 | R4 | 240.8839 | 230.6243 | 226.8546 | 231.6941 | 264.1049 | 305.873 | 334.4111 | 344.9232 | 356.5909 | 385.1126 | 406.5949 | 394.4308 | 373.0251 | 358.7462 | 362.748 | 372.9093 | 377.7283 | 427.1197 | 516.0226 | 505.5173 | 482.6133 | 431.0577 | 354.907 | 287.6018 |  | 6 | 0.00079 | 0.00057528 | 0.00038366 | 0.00036907 | 0.00032086 | 0.00026536 | 8.7913e-05 | 0.00058703 | 0.00036705 | 0.00033059 | 4.1323e-05 | 0.00060486 | 0.00034679 | 3.3626e-05 | 4.0513e-07 | 0.00074179 | 0.00021391 | 0.00058501 | 0.00042741 | 0.00065955 | 0.00072397 | 0.00039946 | 0.00010371 | 0.00031479 | 0.00012762 | 0.0011911 | 0.00049993 | 0.00044969 | 0.00078514 | 0.00058865 | 0.00043146 | 0.00029818 | 0.00022323 | 0.00016003 | 0.00035408 | 0.00024794 | 0.00023741 | 0.00070655 | 0.00026455 | 1.6205e-05 | 0.00035408 | 0.00032734 | 0.0002451 | 0.00098528 | 0.00026617 | 1.1344e-05 | 4.0513e-07 | 0.00042458 | 0.00041445 | 0.00033261 | 0.00027832 | 0.00017745 | 0.00016853 | 6.0364e-05 | 4.5375e-05 | 3.241e-06 | 0.0010084 | 0.00080337 | 0.00049466 | 0.00046833 | 0.00042741 | 0.00039014 | 0.00035287 | 0.00033545 | 0.00030101 | 0.00031236 | 0.00027387 | 0.00016124 | 0.00014828 | 0.00075597 | 0.00039298 | 0.00051451 | 0.00039136 | 0.00037312 | 0.00030587 | 0.00028724 | 0.00028562 | 0.0001973 | 0.00034233 | 0.00054044 | 0.00032897 | 0.00061985 | 0.00012437 | 0.0026423 | 0.00068994 | 0.0013774 | 0.00082201 | 0.00044281 | 0.0004262 | 0.00035489 | 0.00016489 | 0.00013936 | 6 | 0.0007742 | 0.00056378 | 0.00037598 | 0.00036169 | 0.00031445 | 0.00026005 | 8.6155e-05 | 0.00056942 | 0.00035971 | 0.00032397 | 4.0497e-05 | 0.00059276 | 0.00033986 | 3.2953e-05 | 3.9703e-07 | 0.00072696 | 0.00020963 | 0.00057331 | 0.00041886 | 0.00064636 | 0.00070949 | 0.00039147 | 0.00010164 | 0.00030849 | 0.00012379 | 0.0011553 | 0.00048493 | 0.0004407 | 0.00076944 | 0.00057688 | 0.00042283 | 0.00029221 | 0.00021876 | 0.00015683 | 0.000347 | 0.00024298 | 0.00023266 | 0.00069242 | 0.00025926 | 1.5881e-05 | 0.000347 | 0.0003208 | 0.0002402 | 0.00096557 | 0.00026085 | 1.1117e-05 | 3.9703e-07 | 0.00041608 | 0.00040616 | 0.00032596 | 0.00027276 | 0.00017212 | 0.00016516 | 5.9157e-05 | 4.4467e-05 | 3.1762e-06 | 0.0009882 | 0.0007873 | 0.00048477 | 0.00045896 | 0.00041886 | 0.00038234 | 0.00034581 | 0.00032874 | 0.00029499 | 0.00030611 | 0.00026839 | 0.00015802 | 0.00014531 | 0.00074085 | 0.00038119 | 0.00050422 | 0.00038353 | 0.00036566 | 0.00029976 | 0.00028149 | 0.0002799 | 0.00019335 | 0.00033549 | 0.00052963 | 0.00032239 | 0.00060745 | 0.00012189 | 0.002563 | 0.00067614 | 0.0013361 | 0.00079735 | 0.00043395 | 0.00041767 | 0.00034425 | 0.00016159 | 0.00013658
|  | R4 | 0.0080606 | R5 | 226.2075 | 216.573 | 213.033 | 217.5776 | 248.0137 | 287.237 | 314.0363 | 323.9081 | 334.8648 | 361.6488 | 381.8223 | 370.3993 | 350.2978 | 336.8888 | 340.6468 | 350.189 | 354.7144 | 401.0965 | 484.5828 | 474.7176 | 453.209 | 404.7945 | 333.2835 | 270.079 |  | 7 | 0.00086371 | 0.00062896 | 0.00041945 | 0.00040351 | 0.0003508 | 0.00029012 | 9.6115e-05 | 0.0006418 | 0.00040129 | 0.00036143 | 4.5179e-05 | 0.00066129 | 0.00037915 | 3.6763e-05 | 4.4293e-07 | 0.000811 | 0.00023387 | 0.00063959 | 0.00046729 | 0.00072109 | 0.00079151 | 0.00043673 | 0.00011339 | 0.00034416 | 0.00013952 | 0.0013022 | 0.00054657 | 0.00049165 | 0.0008584 | 0.00064358 | 0.00047172 | 0.000326 | 0.00024405 | 0.00017496 | 0.00038712 | 0.00027107 | 0.00025956 | 0.00077247 | 0.00028923 | 1.7717e-05 | 0.00038712 | 0.00035789 | 0.00026797 | 0.0010772 | 0.000291 | 1.2402e-05 | 4.4293e-07 | 0.00046419 | 0.00045312 | 0.00036364 | 0.00030429 | 0.000194 | 0.00018426 | 6.5996e-05 | 4.9608e-05 | 3.5434e-06 | 0.0011024 | 0.00087833 | 0.00054082 | 0.00051203 | 0.00046729 | 0.00042654 | 0.00038579 | 0.00036674 | 0.0003291 | 0.0003415 | 0.00029942 | 0.00017629 | 0.00016211 | 0.0008265 | 0.00042964 | 0.00056252 | 0.00042787 | 0.00040794 | 0.00033441 | 0.00031404 | 0.00031226 | 0.00021571 | 0.00037427 | 0.00059087 | 0.00035966 | 0.00067768 | 0.00013598 | 0.0028888 | 0.00075431 | 0.001506 | 0.0008987 | 0.00048412 | 0.00046596 | 0.00038801 | 0.00018027 | 0.00015237 | 7 | 0.00084644 | 0.00061638 | 0.00041106 | 0.00039544 | 0.00034378 | 0.00028432 | 9.4193e-05 | 0.00062255 | 0.00039327 | 0.0003542 | 4.4275e-05 | 0.00064807 | 0.00037156 | 3.6028e-05 | 4.3407e-07 | 0.00079478 | 0.00022919 | 0.0006268 | 0.00045794 | 0.00070667 | 0.00077568 | 0.00042799 | 0.00011112 | 0.00033727 | 0.00013534 | 0.0012631 | 0.00053018 | 0.00048182 | 0.00084123 | 0.0006307 | 0.00046228 | 0.00031948 | 0.00023917 | 0.00017146 | 0.00037938 | 0.00026565 | 0.00025437 | 0.00075702 | 0.00028345 | 1.7363e-05 | 0.00037938 | 0.00035073 | 0.00026261 | 0.0010557 | 0.00028518 | 1.2154e-05 | 4.3407e-07 | 0.00045491 | 0.00044405 | 0.00035637 | 0.00029821 | 0.00018818 | 0.00018057 | 6.4676e-05 | 4.8616e-05 | 3.4726e-06 | 0.0010804 | 0.00086076 | 0.00053 | 0.00050178 | 0.00045794 | 0.00041801 | 0.00037807 | 0.00035941 | 0.00032251 | 0.00033467 | 0.00029343 | 0.00017276 | 0.00015887 | 0.00080997 | 0.00041675 | 0.00055127 | 0.00041931 | 0.00039978 | 0.00032772 | 0.00030776 | 0.00030602 | 0.00021139 | 0.00036679 | 0.00057905 | 0.00035246 | 0.00066413 | 0.00013326 | 0.0028021 | 0.00073922 | 0.0014608 | 0.00087174 | 0.00047444 | 0.00045664 | 0.00037637 | 0.00017667 | 0.00014932
|  | R5 | 0.0075694 | R6 | 224.9313 | 215.3511 | 211.8311 | 216.3501 | 246.6145 | 285.6165 | 312.2646 | 322.0806 | 332.9756 | 359.6085 | 379.6681 | 368.3096 | 348.3215 | 334.9882 | 338.725 | 348.2133 | 352.7132 | 398.8336 | 481.8489 | 472.0393 | 450.6522 | 402.5108 | 331.4032 | 268.5553 |  | 8 | 0.00089086 | 0.00064873 | 0.00043264 | 0.00041619 | 0.00036183 | 0.00029924 | 9.9137e-05 | 0.00066198 | 0.00041391 | 0.00037279 | 4.6599e-05 | 0.00068208 | 0.00039107 | 3.7919e-05 | 4.5685e-07 | 0.0008365 | 0.00024122 | 0.00065969 | 0.00048198 | 0.00074376 | 0.00081639 | 0.00045046 | 0.00011695 | 0.00035497 | 0.00014391 | 0.0013431 | 0.00056376 | 0.00050711 | 0.00088538 | 0.00066381 | 0.00048655 | 0.00033624 | 0.00025173 | 0.00018046 | 0.00039929 | 0.00027959 | 0.00026772 | 0.00079675 | 0.00029832 | 1.8274e-05 | 0.00039929 | 0.00036914 | 0.0002764 | 0.0011111 | 0.00030015 | 1.2792e-05 | 4.5685e-07 | 0.00047878 | 0.00046736 | 0.00037508 | 0.00031386 | 0.0002001 | 0.00019005 | 6.8071e-05 | 5.1167e-05 | 3.6548e-06 | 0.0011371 | 0.00090594 | 0.00055782 | 0.00052812 | 0.00048198 | 0.00043995 | 0.00039792 | 0.00037827 | 0.00033944 | 0.00035223 | 0.00030883 | 0.00018183 | 0.00016721 | 0.00085249 | 0.00044315 | 0.0005802 | 0.00044132 | 0.00042076 | 0.00034492 | 0.00032391 | 0.00032208 | 0.00022249 | 0.00038604 | 0.00060944 | 0.00037096 | 0.00069898 | 0.00014025 | 0.0029796 | 0.00077802 | 0.0015533 | 0.00092695 | 0.00049934 | 0.00048061 | 0.0004002 | 0.00018594 | 0.00015716 | 8 | 0.00087304 | 0.00063576 | 0.00042399 | 0.00040787 | 0.00035459 | 0.00029325 | 9.7154e-05 | 0.00064212 | 0.00040563 | 0.00036534 | 4.5667e-05 | 0.00066844 | 0.00038324 | 3.716e-05 | 4.4771e-07 | 0.00081977 | 0.00023639 | 0.0006465 | 0.00047234 | 0.00072888 | 0.00080007 | 0.00044145 | 0.00011462 | 0.00034787 | 0.00013959 | 0.0013029 | 0.00054684 | 0.00049696 | 0.00086767 | 0.00065053 | 0.00047682 | 0.00032952 | 0.00024669 | 0.00017685 | 0.0003913 | 0.000274 | 0.00026236 | 0.00078081 | 0.00029236 | 1.7909e-05 | 0.0003913 | 0.00036175 | 0.00027087 | 0.0010888 | 0.00029415 | 1.2536e-05 | 4.4771e-07 | 0.00046921 | 0.00045801 | 0.00036757 | 0.00030758 | 0.0001941 | 0.00018625 | 6.671e-05 | 5.0144e-05 | 3.5817e-06 | 0.0011144 | 0.00088782 | 0.00054666 | 0.00051756 | 0.00047234 | 0.00043115 | 0.00038996 | 0.00037071 | 0.00033265 | 0.00034519 | 0.00030266 | 0.00017819 | 0.00016386 | 0.00083544 | 0.00042985 | 0.0005686 | 0.00043249 | 0.00041235 | 0.00033802 | 0.00031743 | 0.00031564 | 0.00021804 | 0.00037832 | 0.00059725 | 0.00036354 | 0.000685 | 0.00013745 | 0.0028902 | 0.00076246 | 0.0015067 | 0.00089914 | 0.00048935 | 0.000471 | 0.0003882 | 0.00018222 | 0.00015401
|  | R6 | 0.0075267 | R7 | 155.3781 | 148.7603 | 146.3287 | 149.4503 | 170.3564 | 197.2982 | 215.7062 | 222.4869 | 230.0129 | 248.4104 | 262.2672 | 254.4209 | 240.6136 | 231.4032 | 233.9845 | 240.5388 | 243.6473 | 275.5064 | 332.8517 | 326.0754 | 311.3016 | 278.0465 | 228.9268 | 185.5127 |  | 9 | 0.000921 | 0.00067067 | 0.00044727 | 0.00043027 | 0.00037407 | 0.00030936 | 0.00010249 | 0.00068437 | 0.00042791 | 0.0003854 | 4.8175e-05 | 0.00070515 | 0.00040429 | 3.9201e-05 | 4.7231e-07 | 0.00086479 | 0.00024938 | 0.00068201 | 0.00049828 | 0.00076891 | 0.00084401 | 0.00046569 | 0.00012091 | 0.00036698 | 0.00014878 | 0.0013886 | 0.00058283 | 0.00052426 | 0.00091533 | 0.00068626 | 0.00050301 | 0.00034762 | 0.00026024 | 0.00018656 | 0.0004128 | 0.00028905 | 0.00027677 | 0.0008237 | 0.00030842 | 1.8892e-05 | 0.0004128 | 0.00038162 | 0.00028575 | 0.0011486 | 0.0003103 | 1.3225e-05 | 4.7231e-07 | 0.00049498 | 0.00048317 | 0.00038776 | 0.00032447 | 0.00020687 | 0.00019648 | 7.0374e-05 | 5.2898e-05 | 3.7784e-06 | 0.0011756 | 0.00093658 | 0.00057669 | 0.00054599 | 0.00049828 | 0.00045483 | 0.00041138 | 0.00039107 | 0.00035092 | 0.00036415 | 0.00031928 | 0.00018798 | 0.00017286 | 0.00088132 | 0.00045814 | 0.00059983 | 0.00045625 | 0.00043499 | 0.00035659 | 0.00033486 | 0.00033298 | 0.00023001 | 0.0003991 | 0.00063006 | 0.00038351 | 0.00072263 | 0.000145 | 0.0030804 | 0.00080434 | 0.0016058 | 0.00095831 | 0.00051623 | 0.00049687 | 0.00041374 | 0.00019223 | 0.00016247 | 9 | 0.00090258 | 0.00065726 | 0.00043833 | 0.00042167 | 0.00036658 | 0.00030317 | 0.00010044 | 0.00066384 | 0.00041935 | 0.00037769 | 4.7212e-05 | 0.00069105 | 0.00039621 | 3.8417e-05 | 4.6286e-07 | 0.0008475 | 0.00024439 | 0.00066837 | 0.00048832 | 0.00075354 | 0.00082713 | 0.00045638 | 0.00011849 | 0.00035964 | 0.00014431 | 0.0013469 | 0.00056534 | 0.00051377 | 0.00089702 | 0.00067254 | 0.00049295 | 0.00034066 | 0.00025504 | 0.00018283 | 0.00040454 | 0.00028327 | 0.00027124 | 0.00080723 | 0.00030225 | 1.8514e-05 | 0.00040454 | 0.00037399 | 0.00028003 | 0.0011257 | 0.0003041 | 1.296e-05 | 4.6286e-07 | 0.00048508 | 0.00047351 | 0.00038001 | 0.00031798 | 0.00020066 | 0.00019255 | 6.8966e-05 | 5.184e-05 | 3.7029e-06 | 0.0011521 | 0.00091785 | 0.00056515 | 0.00053507 | 0.00048832 | 0.00044573 | 0.00040315 | 0.00038325 | 0.0003439 | 0.00035686 | 0.00031289 | 0.00018422 | 0.00016941 | 0.0008637 | 0.00044439 | 0.00058783 | 0.00044712 | 0.00042629 | 0.00034946 | 0.00032817 | 0.00032632 | 0.00022541 | 0.00039112 | 0.00061745 | 0.00037584 | 0.00070818 | 0.0001421 | 0.002988 | 0.00078825 | 0.0015577 | 0.00092956 | 0.00050591 | 0.00048693 | 0.00040133 | 0.00018838 | 0.00015922
|  | R7 | 0.0051993 | R8 | 269.5985 | 258.1159 | 253.8968 | 259.3132 | 295.5876 | 342.3346 | 374.2746 | 386.0399 | 399.0984 | 431.0201 | 455.0632 | 441.4491 | 417.4917 | 401.5106 | 405.9895 | 417.362 | 422.7555 | 478.0346 | 577.5352 | 565.7776 | 540.1434 | 482.442 | 397.2138 | 321.8854 |  | 10 | 0.00099466 | 0.00072432 | 0.00048305 | 0.00046469 | 0.00040399 | 0.0003341 | 0.00011069 | 0.00073911 | 0.00046214 | 0.00041623 | 5.2028e-05 | 0.00076155 | 0.00043663 | 4.2337e-05 | 5.1008e-07 | 0.00093396 | 0.00026932 | 0.00073656 | 0.00053814 | 0.00083042 | 0.00091152 | 0.00050294 | 0.00013058 | 0.00039633 | 0.00016068 | 0.0014996 | 0.00062944 | 0.00056619 | 0.00098854 | 0.00074115 | 0.00054324 | 0.00037542 | 0.00028106 | 0.00020148 | 0.00044581 | 0.00031217 | 0.00029891 | 0.00088958 | 0.00033308 | 2.0403e-05 | 0.00044581 | 0.00041215 | 0.0003086 | 0.0012405 | 0.00033512 | 1.4282e-05 | 5.1008e-07 | 0.00053457 | 0.00052181 | 0.00041878 | 0.00035043 | 0.00022342 | 0.00021219 | 7.6002e-05 | 5.7129e-05 | 4.0807e-06 | 0.0012696 | 0.0010115 | 0.00062281 | 0.00058966 | 0.00053814 | 0.00049121 | 0.00044428 | 0.00042235 | 0.00037899 | 0.00039327 | 0.00034482 | 0.00020301 | 0.00018669 | 0.00095181 | 0.00049478 | 0.00064781 | 0.00049274 | 0.00046979 | 0.00038511 | 0.00036165 | 0.00035961 | 0.00024841 | 0.00043102 | 0.00068045 | 0.00041419 | 0.00078043 | 0.0001566 | 0.0033268 | 0.00086867 | 0.0017343 | 0.001035 | 0.00055752 | 0.00053661 | 0.00044683 | 0.0002076 | 0.00017547 | 10 | 0.00097477 | 0.00070983 | 0.00047339 | 0.00045539 | 0.00039591 | 0.00032742 | 0.00010847 | 0.00071694 | 0.00045289 | 0.0004079 | 5.0988e-05 | 0.00074632 | 0.0004279 | 4.149e-05 | 4.9988e-07 | 0.00091528 | 0.00026394 | 0.00072183 | 0.00052737 | 0.00081381 | 0.00089329 | 0.00049288 | 0.00012797 | 0.00038841 | 0.00015586 | 0.0014547 | 0.00061056 | 0.00055487 | 0.00096877 | 0.00072633 | 0.00053237 | 0.00036791 | 0.00027543 | 0.00019745 | 0.0004369 | 0.00030593 | 0.00029293 | 0.00087179 | 0.00032642 | 1.9995e-05 | 0.0004369 | 0.0004039 | 0.00030243 | 0.0012157 | 0.00032842 | 1.3997e-05 | 4.9988e-07 | 0.00052388 | 0.00051138 | 0.0004104 | 0.00034342 | 0.00021671 | 0.00020795 | 7.4482e-05 | 5.5987e-05 | 3.9991e-06 | 0.0012442 | 0.00099126 | 0.00061036 | 0.00057786 | 0.00052737 | 0.00048139 | 0.0004354 | 0.0004139 | 0.00037141 | 0.00038541 | 0.00033792 | 0.00019895 | 0.00018296 | 0.00093278 | 0.00047994 | 0.00063485 | 0.00048289 | 0.00046039 | 0.00037741 | 0.00035442 | 0.00035242 | 0.00024344 | 0.0004224 | 0.00066684 | 0.0004059 | 0.00076482 | 0.00015346 | 0.003227 | 0.0008513 | 0.0016823 | 0.0010039 | 0.00054637 | 0.00052588 | 0.00043343 | 0.00020345 | 0.00017196
|  | R8 | 0.0090214 | total | 29884.279 | 28611.46 | 28143.787 | 28744.18 | 32765.093 | 37946.884 | 41487.346 | 42791.498 | 44238.994 | 47777.431 | 50442.543 | 48933.453 | 46277.845 | 44506.386 | 45002.857 | 46263.47 | 46861.322 | 52988.867 | 64018.24 | 62714.944 | 59873.453 | 53477.412 | 44030.093 | 35680.14 |  | 11 | 0.0010501 | 0.00076472 | 0.00050999 | 0.00049061 | 0.00042652 | 0.00035274 | 0.00011686 | 0.00078034 | 0.00048791 | 0.00043945 | 5.4931e-05 | 0.00080403 | 0.00046099 | 4.4699e-05 | 5.3854e-07 | 0.00098606 | 0.00028435 | 0.00077765 | 0.00056816 | 0.00087674 | 0.00096236 | 0.000531 | 0.00013787 | 0.00041844 | 0.00016964 | 0.0015833 | 0.00066455 | 0.00059778 | 0.0010437 | 0.00078249 | 0.00057354 | 0.00039636 | 0.00029673 | 0.00021272 | 0.00047068 | 0.00032958 | 0.00031558 | 0.00093921 | 0.00035166 | 2.1541e-05 | 0.00047068 | 0.00043514 | 0.00032581 | 0.0013097 | 0.00035382 | 1.5079e-05 | 5.3854e-07 | 0.00056439 | 0.00055092 | 0.00044214 | 0.00036997 | 0.00023588 | 0.00022403 | 8.0242e-05 | 6.0316e-05 | 4.3083e-06 | 0.0013404 | 0.0010679 | 0.00065755 | 0.00062255 | 0.00056816 | 0.00051861 | 0.00046907 | 0.00044591 | 0.00040013 | 0.00041521 | 0.00036405 | 0.00021434 | 0.0001971 | 0.0010049 | 0.00052238 | 0.00068394 | 0.00052023 | 0.00049599 | 0.00040659 | 0.00038182 | 0.00037967 | 0.00026227 | 0.00045506 | 0.00071841 | 0.00043729 | 0.00082396 | 0.00016533 | 0.0035123 | 0.00091713 | 0.001831 | 0.0010927 | 0.00058862 | 0.00056654 | 0.00047176 | 0.00021918 | 0.00018526 | 11 | 0.0010291 | 0.00074943 | 0.00049979 | 0.00048079 | 0.00041799 | 0.00034569 | 0.00011453 | 0.00075693 | 0.00047816 | 0.00043066 | 5.3832e-05 | 0.00078795 | 0.00045177 | 4.3805e-05 | 5.2777e-07 | 0.00096634 | 0.00027866 | 0.00076209 | 0.00055679 | 0.0008592 | 0.00094312 | 0.00052038 | 0.00013511 | 0.00041007 | 0.00016455 | 0.0015358 | 0.00064462 | 0.00058582 | 0.0010228 | 0.00076684 | 0.00056207 | 0.00038844 | 0.0002908 | 0.00020847 | 0.00046127 | 0.00032299 | 0.00030927 | 0.00092042 | 0.00034463 | 2.1111e-05 | 0.00046127 | 0.00042643 | 0.0003193 | 0.0012835 | 0.00034674 | 1.4777e-05 | 5.2777e-07 | 0.0005531 | 0.0005399 | 0.0004333 | 0.00036257 | 0.0002288 | 0.00021955 | 7.8637e-05 | 5.911e-05 | 4.2221e-06 | 0.0013136 | 0.0010466 | 0.0006444 | 0.0006101 | 0.00055679 | 0.00050824 | 0.00045968 | 0.00043699 | 0.00039213 | 0.00040691 | 0.00035677 | 0.00021005 | 0.00019316 | 0.00098481 | 0.00050671 | 0.00067026 | 0.00050982 | 0.00048607 | 0.00039846 | 0.00037419 | 0.00037207 | 0.00025702 | 0.00044596 | 0.00070404 | 0.00042855 | 0.00080748 | 0.00016202 | 0.003407 | 0.00089878 | 0.0017761 | 0.0010599 | 0.00057685 | 0.00055521 | 0.00045761 | 0.0002148 | 0.00018155
[30 empty] | 12 | 0.0010187 | 0.00074184 | 0.00049474 | 0.00047593 | 0.00041376 | 0.00034219 | 0.00011337 | 0.00075699 | 0.00047332 | 0.0004263 | 5.3287e-05 | 0.00077998 | 0.0004472 | 4.3361e-05 | 5.2242e-07 | 0.00095656 | 0.00027584 | 0.00075438 | 0.00055116 | 0.00085051 | 0.00093357 | 0.00051511 | 0.00013374 | 0.00040592 | 0.00016456 | 0.0015359 | 0.00064467 | 0.00057989 | 0.0010125 | 0.00075908 | 0.00055638 | 0.0003845 | 0.00028786 | 0.00020636 | 0.0004566 | 0.00031972 | 0.00030614 | 0.00091111 | 0.00034114 | 2.0897e-05 | 0.0004566 | 0.00042212 | 0.00031607 | 0.0012705 | 0.00034323 | 1.4628e-05 | 5.2242e-07 | 0.0005475 | 0.00053444 | 0.00042891 | 0.00035891 | 0.00022882 | 0.00021733 | 7.7841e-05 | 5.8512e-05 | 4.1794e-06 | 0.0013003 | 0.001036 | 0.00063788 | 0.00060392 | 0.00055116 | 0.0005031 | 0.00045503 | 0.00043257 | 0.00038816 | 0.00040279 | 0.00035316 | 0.00020793 | 0.00019121 | 0.00097484 | 0.00050675 | 0.00066348 | 0.00050466 | 0.00048115 | 0.00039443 | 0.0003704 | 0.00036831 | 0.00025442 | 0.00044145 | 0.00069691 | 0.00042421 | 0.00079931 | 0.00016038 | 0.0034073 | 0.00088969 | 0.0017762 | 0.00106 | 0.00057101 | 0.00054959 | 0.00045764 | 0.00021263 | 0.00017971 | 12 | 0.00099835 | 0.00072701 | 0.00048484 | 0.00046641 | 0.00040549 | 0.00033534 | 0.0001111 | 0.00073428 | 0.00046385 | 0.00041777 | 5.2222e-05 | 0.00076438 | 0.00043825 | 4.2494e-05 | 5.1198e-07 | 0.00093743 | 0.00027032 | 0.00073929 | 0.00054014 | 0.0008335 | 0.0009149 | 0.00050481 | 0.00013107 | 0.00039781 | 0.00015963 | 0.0014899 | 0.00062533 | 0.00056829 | 0.00099221 | 0.0007439 | 0.00054525 | 0.00037681 | 0.0002821 | 0.00020223 | 0.00044747 | 0.00031333 | 0.00030002 | 0.00089289 | 0.00033432 | 2.0479e-05 | 0.00044747 | 0.00041368 | 0.00030975 | 0.0012451 | 0.00033637 | 1.4335e-05 | 5.1198e-07 | 0.00053655 | 0.00052375 | 0.00042033 | 0.00035173 | 0.00022196 | 0.00021298 | 7.6284e-05 | 5.7341e-05 | 4.0958e-06 | 0.0012743 | 0.0010152 | 0.00062512 | 0.00059184 | 0.00054014 | 0.00049303 | 0.00044593 | 0.00042392 | 0.0003804 | 0.00039473 | 0.0003461 | 0.00020377 | 0.00018738 | 0.00095535 | 0.00049155 | 0.00065021 | 0.00049457 | 0.00047153 | 0.00038654 | 0.00036299 | 0.00036094 | 0.00024933 | 0.00043262 | 0.00068298 | 0.00041572 | 0.00078332 | 0.00015718 | 0.003305 | 0.0008719 | 0.001723 | 0.0010282 | 0.00055959 | 0.0005386 | 0.00044391 | 0.00020837 | 0.00017612
[30 empty] | 13 | 0.00096344 | 0.00070158 | 0.00046789 | 0.0004501 | 0.00039131 | 0.00032362 | 0.00010721 | 0.00071591 | 0.00044763 | 0.00040316 | 5.0395e-05 | 0.00073765 | 0.00042293 | 4.1008e-05 | 4.9407e-07 | 0.00090465 | 0.00026087 | 0.00071344 | 0.00052125 | 0.00080435 | 0.00088291 | 0.00048716 | 0.00012648 | 0.00038389 | 0.00015563 | 0.0014526 | 0.00060969 | 0.00054842 | 0.00095751 | 0.00071789 | 0.00052619 | 0.00036364 | 0.00027223 | 0.00019516 | 0.00043182 | 0.00030237 | 0.00028953 | 0.00086166 | 0.00032263 | 1.9763e-05 | 0.00043182 | 0.00039921 | 0.00029891 | 0.0012016 | 0.00032461 | 1.3834e-05 | 4.9407e-07 | 0.00051779 | 0.00050544 | 0.00040563 | 0.00033943 | 0.0002164 | 0.00020553 | 7.3617e-05 | 5.5336e-05 | 3.9526e-06 | 0.0012297 | 0.00097975 | 0.00060326 | 0.00057115 | 0.00052125 | 0.00047579 | 0.00043034 | 0.00040909 | 0.0003671 | 0.00038093 | 0.00033399 | 0.00019664 | 0.00018083 | 0.00092194 | 0.00047925 | 0.00062747 | 0.00047727 | 0.00045504 | 0.00037303 | 0.0003503 | 0.00034832 | 0.00024061 | 0.00041749 | 0.00065909 | 0.00040119 | 0.00075593 | 0.00015168 | 0.0032223 | 0.00084141 | 0.0016798 | 0.0010025 | 0.00054002 | 0.00051976 | 0.00043281 | 0.00020109 | 0.00016996 | 13 | 0.00094417 | 0.00068755 | 0.00045853 | 0.0004411 | 0.00038348 | 0.00031715 | 0.00010507 | 0.00069443 | 0.00043868 | 0.0003951 | 4.9388e-05 | 0.0007229 | 0.00041447 | 4.0188e-05 | 4.8419e-07 | 0.00088655 | 0.00025565 | 0.00069917 | 0.00051082 | 0.00078826 | 0.00086525 | 0.00047741 | 0.00012395 | 0.00037622 | 0.00015096 | 0.001409 | 0.0005914 | 0.00053745 | 0.00093836 | 0.00070353 | 0.00051566 | 0.00035636 | 0.00026679 | 0.00019126 | 0.00042318 | 0.00029633 | 0.00028374 | 0.00084443 | 0.00031618 | 1.9368e-05 | 0.00042318 | 0.00039123 | 0.00029294 | 0.0011776 | 0.00031811 | 1.3557e-05 | 4.8419e-07 | 0.00050743 | 0.00049533 | 0.00039752 | 0.00033264 | 0.00020991 | 0.00020142 | 7.2145e-05 | 5.4229e-05 | 3.8735e-06 | 0.0012052 | 0.00096015 | 0.0005912 | 0.00055973 | 0.00051082 | 0.00046628 | 0.00042173 | 0.00040091 | 0.00035975 | 0.00037331 | 0.00032731 | 0.00019271 | 0.00017721 | 0.0009035 | 0.00046487 | 0.00061492 | 0.00046773 | 0.00044594 | 0.00036556 | 0.00034329 | 0.00034136 | 0.0002358 | 0.00040914 | 0.00064591 | 0.00039316 | 0.00074081 | 0.00014865 | 0.0031257 | 0.00082458 | 0.0016295 | 0.0009724 | 0.00052922 | 0.00050937 | 0.00041982 | 0.00019707 | 0.00016656
[30 empty] | 14 | 0.00092656 | 0.00067473 | 0.00044998 | 0.00043287 | 0.00037633 | 0.00031123 | 0.00010311 | 0.00068851 | 0.0004305 | 0.00038773 | 4.8466e-05 | 0.00070941 | 0.00040674 | 3.9438e-05 | 4.7516e-07 | 0.00087002 | 0.00025088 | 0.00068613 | 0.00050129 | 0.00077356 | 0.00084911 | 0.00046851 | 0.00012164 | 0.0003692 | 0.00014968 | 0.001397 | 0.00058635 | 0.00052743 | 0.00092086 | 0.00069041 | 0.00050605 | 0.00034972 | 0.00026181 | 0.00018769 | 0.00041529 | 0.0002908 | 0.00027844 | 0.00082868 | 0.00031028 | 1.9006e-05 | 0.00041529 | 0.00038393 | 0.00028747 | 0.0011556 | 0.00031218 | 1.3304e-05 | 4.7516e-07 | 0.00049797 | 0.00048609 | 0.00039011 | 0.00032644 | 0.00020812 | 0.00019767 | 7.0799e-05 | 5.3218e-05 | 3.8013e-06 | 0.0011827 | 0.00094224 | 0.00058017 | 0.00054929 | 0.00050129 | 0.00045758 | 0.00041386 | 0.00039343 | 0.00035304 | 0.00036635 | 0.00032121 | 0.00018911 | 0.00017391 | 0.00088665 | 0.00046091 | 0.00060345 | 0.00045901 | 0.00043762 | 0.00035875 | 0.00033689 | 0.00033499 | 0.0002314 | 0.00040151 | 0.00063386 | 0.00038583 | 0.000727 | 0.00014587 | 0.003099 | 0.0008092 | 0.0016155 | 0.0009641 | 0.00051935 | 0.00049987 | 0.00041624 | 0.00019339 | 0.00016346 | 14 | 0.00090803 | 0.00066123 | 0.00044098 | 0.00042421 | 0.0003688 | 0.00030501 | 0.00010105 | 0.00066785 | 0.00042189 | 0.00037998 | 4.7497e-05 | 0.00069523 | 0.0003986 | 3.865e-05 | 4.6566e-07 | 0.00085262 | 0.00024587 | 0.00067241 | 0.00049127 | 0.00075809 | 0.00083213 | 0.00045914 | 0.00011921 | 0.00036182 | 0.00014519 | 0.0013551 | 0.00056876 | 0.00051688 | 0.00090244 | 0.0006766 | 0.00049593 | 0.00034272 | 0.00025658 | 0.00018393 | 0.00040698 | 0.00028498 | 0.00027288 | 0.00081211 | 0.00030407 | 1.8626e-05 | 0.00040698 | 0.00037625 | 0.00028172 | 0.0011325 | 0.00030594 | 1.3038e-05 | 4.6566e-07 | 0.00048801 | 0.00047637 | 0.0003823 | 0.00031991 | 0.00020188 | 0.00019371 | 6.9383e-05 | 5.2154e-05 | 3.7253e-06 | 0.001159 | 0.0009234 | 0.00056857 | 0.0005383 | 0.00049127 | 0.00044843 | 0.00040559 | 0.00038556 | 0.00034598 | 0.00035902 | 0.00031478 | 0.00018533 | 0.00017043 | 0.00086892 | 0.00044708 | 0.00059138 | 0.00044982 | 0.00042887 | 0.00035157 | 0.00033015 | 0.00032829 | 0.00022678 | 0.00039348 | 0.00062119 | 0.00037811 | 0.00071246 | 0.00014296 | 0.003006 | 0.00079301 | 0.0015671 | 0.00093518 | 0.00050896 | 0.00048987 | 0.00040375 | 0.00018952 | 0.00016019
[30 empty] | 15 | 0.0009369 | 0.00068225 | 0.000455 | 0.0004377 | 0.00038053 | 0.0003147 | 0.00010426 | 0.00069619 | 0.0004353 | 0.00039206 | 4.9007e-05 | 0.00071733 | 0.00041127 | 3.9878e-05 | 4.8046e-07 | 0.00087972 | 0.00025368 | 0.00069379 | 0.00050689 | 0.00078219 | 0.00085858 | 0.00047373 | 0.000123 | 0.00037332 | 0.00015135 | 0.0014126 | 0.00059289 | 0.00053331 | 0.00093113 | 0.00069811 | 0.00051169 | 0.00035362 | 0.00026473 | 0.00018978 | 0.00041992 | 0.00029404 | 0.00028155 | 0.00083792 | 0.00031374 | 1.9218e-05 | 0.00041992 | 0.00038821 | 0.00029068 | 0.0011685 | 0.00031566 | 1.3453e-05 | 4.8046e-07 | 0.00050352 | 0.00049151 | 0.00039446 | 0.00033008 | 0.00021044 | 0.00019987 | 7.1589e-05 | 5.3812e-05 | 3.8437e-06 | 0.0011959 | 0.00095275 | 0.00058664 | 0.00055541 | 0.00050689 | 0.00046268 | 0.00041848 | 0.00039782 | 0.00035698 | 0.00037044 | 0.00032479 | 0.00019122 | 0.00017585 | 0.00089654 | 0.00046605 | 0.00061019 | 0.00046413 | 0.0004425 | 0.00036275 | 0.00034065 | 0.00033872 | 0.00023398 | 0.00040599 | 0.00064093 | 0.00039013 | 0.00073511 | 0.0001475 | 0.0031336 | 0.00081823 | 0.0016336 | 0.00097486 | 0.00052514 | 0.00050544 | 0.00042088 | 0.00019555 | 0.00016528 | 15 | 0.00091816 | 0.00066861 | 0.0004459 | 0.00042895 | 0.00037291 | 0.00030841 | 0.00010217 | 0.0006753 | 0.00042659 | 0.00038422 | 4.8027e-05 | 0.00070298 | 0.00040305 | 3.9081e-05 | 4.7085e-07 | 0.00086213 | 0.00024861 | 0.00067991 | 0.00049675 | 0.00076655 | 0.00084141 | 0.00046426 | 0.00012054 | 0.00036585 | 0.0001468 | 0.0013702 | 0.0005751 | 0.00052265 | 0.00091251 | 0.00068415 | 0.00050146 | 0.00034655 | 0.00025944 | 0.00018599 | 0.00041152 | 0.00028816 | 0.00027592 | 0.00082117 | 0.00030747 | 1.8834e-05 | 0.00041152 | 0.00038045 | 0.00028487 | 0.0011451 | 0.00030935 | 1.3184e-05 | 4.7085e-07 | 0.00049345 | 0.00048168 | 0.00038657 | 0.00032348 | 0.00020413 | 0.00019587 | 7.0157e-05 | 5.2735e-05 | 3.7668e-06 | 0.001172 | 0.0009337 | 0.00057491 | 0.0005443 | 0.00049675 | 0.00045343 | 0.00041011 | 0.00038987 | 0.00034984 | 0.00036303 | 0.0003183 | 0.0001874 | 0.00017233 | 0.00087861 | 0.00045207 | 0.00059798 | 0.00045484 | 0.00043365 | 0.00035549 | 0.00033383 | 0.00033195 | 0.0002293 | 0.00039787 | 0.00062812 | 0.00038233 | 0.0007204 | 0.00014455 | 0.0030396 | 0.00080186 | 0.0015846 | 0.00094561 | 0.00051464 | 0.00049534 | 0.00040826 | 0.00019164 | 0.00016197
[30 empty] | 16 | 0.00096314 | 0.00070137 | 0.00046774 | 0.00044996 | 0.00039118 | 0.00032352 | 0.00010718 | 0.00071569 | 0.00044749 | 0.00040304 | 5.038e-05 | 0.00073742 | 0.0004228 | 4.0995e-05 | 4.9392e-07 | 0.00090437 | 0.00026079 | 0.00071322 | 0.00052109 | 0.0008041 | 0.00088263 | 0.000487 | 0.00012644 | 0.00038378 | 0.00015558 | 0.0014521 | 0.0006095 | 0.00054825 | 0.00095722 | 0.00071767 | 0.00052602 | 0.00036352 | 0.00027215 | 0.0001951 | 0.00043169 | 0.00030228 | 0.00028944 | 0.0008614 | 0.00032253 | 1.9757e-05 | 0.00043169 | 0.00039909 | 0.00029882 | 0.0012012 | 0.00032451 | 1.383e-05 | 4.9392e-07 | 0.00051763 | 0.00050528 | 0.00040551 | 0.00033932 | 0.00021634 | 0.00020547 | 7.3594e-05 | 5.5319e-05 | 3.9514e-06 | 0.0012294 | 0.00097944 | 0.00060308 | 0.00057097 | 0.00052109 | 0.00047564 | 0.0004302 | 0.00040897 | 0.00036698 | 0.00038081 | 0.00033389 | 0.00019658 | 0.00018077 | 0.00092165 | 0.0004791 | 0.00062728 | 0.00047713 | 0.0004549 | 0.00037291 | 0.00035019 | 0.00034821 | 0.00024054 | 0.00041736 | 0.00065889 | 0.00040106 | 0.0007557 | 0.00015163 | 0.0032213 | 0.00084115 | 0.0016793 | 0.0010022 | 0.00053985 | 0.0005196 | 0.00043267 | 0.00020103 | 0.00016991 | 16 | 0.00094388 | 0.00068734 | 0.00045839 | 0.00044096 | 0.00038336 | 0.00031705 | 0.00010504 | 0.00069422 | 0.00043854 | 0.00039498 | 4.9372e-05 | 0.00072267 | 0.00041434 | 4.0175e-05 | 4.8404e-07 | 0.00088628 | 0.00025557 | 0.00069896 | 0.00051066 | 0.00078802 | 0.00086498 | 0.00047726 | 0.00012391 | 0.0003761 | 0.00015092 | 0.0014086 | 0.00059121 | 0.00053729 | 0.00093807 | 0.00070331 | 0.0005155 | 0.00035625 | 0.00026671 | 0.0001912 | 0.00042305 | 0.00029623 | 0.00028365 | 0.00084417 | 0.00031608 | 1.9362e-05 | 0.00042305 | 0.00039111 | 0.00029284 | 0.0011772 | 0.00031802 | 1.3553e-05 | 4.8404e-07 | 0.00050728 | 0.00049517 | 0.0003974 | 0.00033254 | 0.00020985 | 0.00020136 | 7.2122e-05 | 5.4213e-05 | 3.8723e-06 | 0.0012048 | 0.00095985 | 0.00059101 | 0.00055955 | 0.00051066 | 0.00046613 | 0.0004216 | 0.00040079 | 0.00035964 | 0.0003732 | 0.00032721 | 0.00019265 | 0.00017716 | 0.00090322 | 0.00046473 | 0.00061473 | 0.00046758 | 0.0004458 | 0.00036545 | 0.00034319 | 0.00034125 | 0.00023573 | 0.00040901 | 0.00064571 | 0.00039304 | 0.00074058 | 0.0001486 | 0.0031247 | 0.00082432 | 0.0016289 | 0.0009721 | 0.00052906 | 0.00050921 | 0.00041969 | 0.000197 | 0.00016651
[30 empty] | 17 | 0.00097559 | 0.00071043 | 0.00047379 | 0.00045578 | 0.00039624 | 0.0003277 | 0.00010857 | 0.00072494 | 0.00045327 | 0.00040825 | 5.1031e-05 | 0.00074695 | 0.00042826 | 4.1525e-05 | 5.003e-07 | 0.00091605 | 0.00026416 | 0.00072244 | 0.00052782 | 0.00081449 | 0.00089404 | 0.0004933 | 0.00012808 | 0.00038873 | 0.0001576 | 0.0014709 | 0.00061737 | 0.00055534 | 0.00096959 | 0.00072694 | 0.00053282 | 0.00036822 | 0.00027567 | 0.00019762 | 0.00043726 | 0.00030619 | 0.00029318 | 0.00087253 | 0.0003267 | 2.0012e-05 | 0.00043726 | 0.00040424 | 0.00030268 | 0.0012167 | 0.0003287 | 1.4008e-05 | 5.003e-07 | 0.00052432 | 0.00051181 | 0.00041075 | 0.00034371 | 0.00021913 | 0.00020813 | 7.4545e-05 | 5.6034e-05 | 4.0024e-06 | 0.0012453 | 0.0009921 | 0.00061087 | 0.00057835 | 0.00052782 | 0.00048179 | 0.00043576 | 0.00041425 | 0.00037172 | 0.00038573 | 0.0003382 | 0.00019912 | 0.00018311 | 0.00093356 | 0.00048529 | 0.00063538 | 0.00048329 | 0.00046078 | 0.00037773 | 0.00035471 | 0.00035271 | 0.00024365 | 0.00042276 | 0.0006674 | 0.00040625 | 0.00076546 | 0.00015359 | 0.003263 | 0.00085201 | 0.001701 | 0.0010151 | 0.00054683 | 0.00052632 | 0.00043826 | 0.00020362 | 0.0001721 | 17 | 0.00095608 | 0.00069622 | 0.00046431 | 0.00044666 | 0.00038831 | 0.00032114 | 0.00010639 | 0.00070319 | 0.00044421 | 0.00040008 | 5.001e-05 | 0.00073201 | 0.00041969 | 4.0695e-05 | 4.903e-07 | 0.00089773 | 0.00025888 | 0.00070799 | 0.00051726 | 0.0007982 | 0.00087616 | 0.00048343 | 0.00012552 | 0.00038096 | 0.00015287 | 0.0014268 | 0.00059885 | 0.00054423 | 0.00095019 | 0.0007124 | 0.00052217 | 0.00036086 | 0.00027015 | 0.00019367 | 0.00042852 | 0.00030006 | 0.00028731 | 0.00085508 | 0.00032016 | 1.9612e-05 | 0.00042852 | 0.00039616 | 0.00029663 | 0.0011924 | 0.00032212 | 1.3728e-05 | 4.903e-07 | 0.00051383 | 0.00050157 | 0.00040253 | 0.00033683 | 0.00021256 | 0.00020396 | 7.3054e-05 | 5.4913e-05 | 3.9224e-06 | 0.0012203 | 0.00097226 | 0.00059865 | 0.00056678 | 0.00051726 | 0.00047216 | 0.00042705 | 0.00040597 | 0.00036429 | 0.00037802 | 0.00033144 | 0.00019514 | 0.00017945 | 0.00091489 | 0.00047073 | 0.00062268 | 0.00047363 | 0.00045156 | 0.00037017 | 0.00034762 | 0.00034566 | 0.00023877 | 0.0004143 | 0.00065406 | 0.00039812 | 0.00075015 | 0.00015052 | 0.0031651 | 0.00083497 | 0.00165 | 0.00098466 | 0.00053589 | 0.00051579 | 0.00042512 | 0.00019955 | 0.00016866
[30 empty] | 18 | 0.0011032 | 0.00080332 | 0.00053574 | 0.00051537 | 0.00044805 | 0.00037055 | 0.00012276 | 0.00081973 | 0.00051254 | 0.00046163 | 5.7704e-05 | 0.00084462 | 0.00048426 | 4.6955e-05 | 5.6572e-07 | 0.0010358 | 0.0002987 | 0.0008169 | 0.00059684 | 0.00092099 | 0.0010109 | 0.0005578 | 0.00014482 | 0.00043957 | 0.0001782 | 0.0016632 | 0.0006981 | 0.00062795 | 0.0010964 | 0.00082199 | 0.00060249 | 0.00041637 | 0.00031171 | 0.00022346 | 0.00049444 | 0.00034622 | 0.00033151 | 0.00098662 | 0.00036942 | 2.2629e-05 | 0.00049444 | 0.0004571 | 0.00034226 | 0.0013758 | 0.00037168 | 1.584e-05 | 5.6572e-07 | 0.00059288 | 0.00057873 | 0.00046446 | 0.00038865 | 0.00024779 | 0.00023534 | 8.4292e-05 | 6.3361e-05 | 4.5258e-06 | 0.0014081 | 0.0011218 | 0.00069075 | 0.00065397 | 0.00059684 | 0.00054479 | 0.00049274 | 0.00046842 | 0.00042033 | 0.00043617 | 0.00038243 | 0.00022516 | 0.00020705 | 0.0010556 | 0.00054875 | 0.00071847 | 0.00054649 | 0.00052103 | 0.00042712 | 0.0004011 | 0.00039883 | 0.00027551 | 0.00047803 | 0.00075467 | 0.00045937 | 0.00086555 | 0.00017368 | 0.0036896 | 0.00096342 | 0.0019235 | 0.0011478 | 0.00061833 | 0.00059514 | 0.00049557 | 0.00023025 | 0.00019461 | 18 | 0.0010811 | 0.00078726 | 0.00052502 | 0.00050506 | 0.00043909 | 0.00036314 | 0.00012031 | 0.00078694 | 0.00050229 | 0.0004524 | 5.655e-05 | 0.00082773 | 0.00047457 | 4.6016e-05 | 5.5441e-07 | 0.0010151 | 0.00029273 | 0.00080056 | 0.0005849 | 0.00090257 | 0.00099073 | 0.00054665 | 0.00014193 | 0.00043077 | 0.00017107 | 0.0015967 | 0.00067018 | 0.00061539 | 0.0010744 | 0.00080555 | 0.00059044 | 0.00040804 | 0.00030548 | 0.00021899 | 0.00048455 | 0.0003393 | 0.00032488 | 0.00096689 | 0.00036203 | 2.2176e-05 | 0.00048455 | 0.00044796 | 0.00033542 | 0.0013483 | 0.00036425 | 1.5523e-05 | 5.5441e-07 | 0.00058102 | 0.00056716 | 0.00045517 | 0.00038088 | 0.00023787 | 0.00023063 | 8.2607e-05 | 6.2094e-05 | 4.4353e-06 | 0.0013799 | 0.0010994 | 0.00067693 | 0.00064089 | 0.0005849 | 0.00053389 | 0.00048289 | 0.00045905 | 0.00041192 | 0.00042745 | 0.00037478 | 0.00022065 | 0.00020291 | 0.0010345 | 0.0005268 | 0.0007041 | 0.00053556 | 0.00051061 | 0.00041858 | 0.00039307 | 0.00039086 | 0.00027 | 0.00046847 | 0.00073958 | 0.00045018 | 0.00084824 | 0.0001702 | 0.003542 | 0.00094416 | 0.0018465 | 0.0011019 | 0.00060597 | 0.00058324 | 0.00047575 | 0.00022564 | 0.00019072
[30 empty] | 19 | 0.0013328 | 0.00097053 | 0.00064725 | 0.00062264 | 0.00054131 | 0.00044768 | 0.00014831 | 0.00099035 | 0.00061923 | 0.00055771 | 6.9714e-05 | 0.0010204 | 0.00058505 | 5.6728e-05 | 6.8347e-07 | 0.0012514 | 0.00036087 | 0.00098694 | 0.00072106 | 0.0011127 | 0.0012214 | 0.0006739 | 0.00017497 | 0.00053106 | 0.00021529 | 0.0020094 | 0.00084341 | 0.00075866 | 0.0013246 | 0.00099309 | 0.0007279 | 0.00050304 | 0.00037659 | 0.00026997 | 0.00059736 | 0.00041829 | 0.00040052 | 0.001192 | 0.00044631 | 2.7339e-05 | 0.00059736 | 0.00055225 | 0.0004135 | 0.0016622 | 0.00044904 | 1.9137e-05 | 6.8347e-07 | 0.00071628 | 0.00069919 | 0.00056113 | 0.00046955 | 0.00029936 | 0.00028433 | 0.00010184 | 7.6549e-05 | 5.4678e-06 | 0.0017012 | 0.0013553 | 0.00083452 | 0.0007901 | 0.00072106 | 0.00065819 | 0.00059531 | 0.00056592 | 0.00050782 | 0.00052696 | 0.00046203 | 0.00027202 | 0.00025015 | 0.0012754 | 0.00066297 | 0.00086801 | 0.00066024 | 0.00062948 | 0.00051602 | 0.00048458 | 0.00048185 | 0.00033285 | 0.00057754 | 0.00091175 | 0.00055498 | 0.0010457 | 0.00020983 | 0.0044576 | 0.001164 | 0.0023238 | 0.0013868 | 0.00074704 | 0.00071901 | 0.00059872 | 0.00027817 | 0.00023511 | 19 | 0.0013061 | 0.00095112 | 0.0006343 | 0.00061019 | 0.00053048 | 0.00043872 | 0.00014535 | 0.00095074 | 0.00060684 | 0.00054656 | 6.832e-05 | 0.001 | 0.00057335 | 5.5594e-05 | 6.698e-07 | 0.0012264 | 0.00035366 | 0.0009672 | 0.00070664 | 0.0010904 | 0.0011969 | 0.00066043 | 0.00017147 | 0.00052044 | 0.00020668 | 0.001929 | 0.00080967 | 0.00074348 | 0.0012981 | 0.00097323 | 0.00071334 | 0.00049298 | 0.00036906 | 0.00026457 | 0.00058541 | 0.00040992 | 0.00039251 | 0.0011681 | 0.00043738 | 2.6792e-05 | 0.00058541 | 0.0005412 | 0.00040523 | 0.001629 | 0.00044006 | 1.8755e-05 | 6.698e-07 | 0.00070195 | 0.00068521 | 0.00054991 | 0.00046016 | 0.00028739 | 0.00027864 | 9.9801e-05 | 7.5018e-05 | 5.3584e-06 | 0.0016671 | 0.0013282 | 0.00081783 | 0.00077429 | 0.00070664 | 0.00064502 | 0.0005834 | 0.0005546 | 0.00049766 | 0.00051642 | 0.00045279 | 0.00026658 | 0.00024515 | 0.0012499 | 0.00063645 | 0.00085065 | 0.00064703 | 0.00061689 | 0.0005057 | 0.00047489 | 0.00047221 | 0.00032619 | 0.00056598 | 0.00089352 | 0.00054388 | 0.0010248 | 0.00020563 | 0.0042793 | 0.0011407 | 0.0022309 | 0.0013313 | 0.0007321 | 0.00070463 | 0.00057477 | 0.00027261 | 0.00023041
[30 empty] | 20 | 0.0013056 | 0.00095077 | 0.00063407 | 0.00060997 | 0.00053029 | 0.00043856 | 0.00014529 | 0.00097019 | 0.00060662 | 0.00054636 | 6.8295e-05 | 0.00099965 | 0.00057314 | 5.5573e-05 | 6.6956e-07 | 0.001226 | 0.00035353 | 0.00096684 | 0.00070639 | 0.00109 | 0.0011965 | 0.00066019 | 0.00017141 | 0.00052025 | 0.00021091 | 0.0019685 | 0.00082624 | 0.00074321 | 0.0012976 | 0.00097287 | 0.00071308 | 0.0004928 | 0.00036893 | 0.00026448 | 0.00058519 | 0.00040977 | 0.00039236 | 0.0011677 | 0.00043722 | 2.6782e-05 | 0.00058519 | 0.000541 | 0.00040508 | 0.0016284 | 0.0004399 | 1.8748e-05 | 6.6956e-07 | 0.0007017 | 0.00068496 | 0.00054971 | 0.00045999 | 0.00029327 | 0.00027854 | 9.9764e-05 | 7.4991e-05 | 5.3565e-06 | 0.0016665 | 0.0013277 | 0.00081753 | 0.00077401 | 0.00070639 | 0.00064479 | 0.00058319 | 0.0005544 | 0.00049748 | 0.00051623 | 0.00045262 | 0.00026648 | 0.00024506 | 0.0012494 | 0.00064947 | 0.00085034 | 0.00064679 | 0.00061666 | 0.00050552 | 0.00047472 | 0.00047204 | 0.00032608 | 0.00056578 | 0.00089319 | 0.00054368 | 0.0010244 | 0.00020555 | 0.0043669 | 0.0011403 | 0.0022765 | 0.0013585 | 0.00073183 | 0.00070438 | 0.00058653 | 0.00027251 | 0.00023033 | 20 | 0.0012795 | 0.00093176 | 0.00062139 | 0.00059777 | 0.00051969 | 0.00042979 | 0.00014239 | 0.00093138 | 0.00059449 | 0.00053543 | 6.6929e-05 | 0.00097966 | 0.00056168 | 5.4462e-05 | 6.5617e-07 | 0.0012014 | 0.00034646 | 0.00094751 | 0.00069226 | 0.0010682 | 0.0011726 | 0.00064698 | 0.00016798 | 0.00050984 | 0.00020247 | 0.0018898 | 0.00079319 | 0.00072835 | 0.0012717 | 0.00095341 | 0.00069882 | 0.00048294 | 0.00036155 | 0.00025919 | 0.00057349 | 0.00040157 | 0.00038451 | 0.0011444 | 0.00042848 | 2.6247e-05 | 0.00057349 | 0.00053018 | 0.00039698 | 0.0015958 | 0.0004311 | 1.8373e-05 | 6.5617e-07 | 0.00068766 | 0.00067126 | 0.00053871 | 0.00045079 | 0.00028154 | 0.00027297 | 9.7769e-05 | 7.3491e-05 | 5.2493e-06 | 0.0016332 | 0.0013012 | 0.00080118 | 0.00075853 | 0.00069226 | 0.00063189 | 0.00057152 | 0.00054331 | 0.00048753 | 0.00050591 | 0.00044357 | 0.00026115 | 0.00024016 | 0.0012244 | 0.00062349 | 0.00083333 | 0.00063386 | 0.00060433 | 0.00049541 | 0.00046522 | 0.0004626 | 0.00031955 | 0.00055446 | 0.00087533 | 0.00053281 | 0.0010039 | 0.00020144 | 0.0041922 | 0.0011175 | 0.0021854 | 0.0013042 | 0.00071719 | 0.00069029 | 0.00056307 | 0.00026706 | 0.00022572
[30 empty] | 21 | 0.0012465 | 0.0009077 | 0.00060534 | 0.00058233 | 0.00050626 | 0.00041869 | 0.00013871 | 0.00092623 | 0.00057914 | 0.00052161 | 6.5201e-05 | 0.00095436 | 0.00054717 | 5.3056e-05 | 6.3922e-07 | 0.0011704 | 0.00033751 | 0.00092304 | 0.00067438 | 0.0010407 | 0.0011423 | 0.00063027 | 0.00016364 | 0.00049668 | 0.00020136 | 0.0018793 | 0.0007888 | 0.00070954 | 0.0012388 | 0.00092879 | 0.00068077 | 0.00047047 | 0.00035221 | 0.00025249 | 0.00055868 | 0.0003912 | 0.00037458 | 0.0011148 | 0.00041741 | 2.5569e-05 | 0.00055868 | 0.00051649 | 0.00038673 | 0.0015546 | 0.00041997 | 1.7898e-05 | 6.3922e-07 | 0.00066991 | 0.00065393 | 0.0005248 | 0.00043915 | 0.00027998 | 0.00026592 | 9.5244e-05 | 7.1593e-05 | 5.1138e-06 | 0.001591 | 0.0012676 | 0.00078049 | 0.00073894 | 0.00067438 | 0.00061557 | 0.00055676 | 0.00052928 | 0.00047494 | 0.00049284 | 0.00043211 | 0.00025441 | 0.00023396 | 0.0011928 | 0.00062005 | 0.00081181 | 0.00061749 | 0.00058872 | 0.00048261 | 0.00045321 | 0.00045065 | 0.0003113 | 0.00054014 | 0.00085272 | 0.00051905 | 0.00097801 | 0.00019624 | 0.004169 | 0.0010886 | 0.0021734 | 0.001297 | 0.00069867 | 0.00067246 | 0.00055996 | 0.00026016 | 0.00021989 | 21 | 0.0012216 | 0.00088954 | 0.00059324 | 0.00057069 | 0.00049614 | 0.00041032 | 0.00013594 | 0.00088918 | 0.00056755 | 0.00051117 | 6.3897e-05 | 0.00093527 | 0.00053623 | 5.1994e-05 | 6.2644e-07 | 0.001147 | 0.00033076 | 0.00090458 | 0.00066089 | 0.0010198 | 0.0011194 | 0.00061767 | 0.00016037 | 0.00048674 | 0.0001933 | 0.0018041 | 0.00075725 | 0.00069535 | 0.001214 | 0.00091022 | 0.00066716 | 0.00046106 | 0.00034517 | 0.00024744 | 0.00054751 | 0.00038338 | 0.00036709 | 0.0010925 | 0.00040906 | 2.5058e-05 | 0.00054751 | 0.00050616 | 0.000379 | 0.0015235 | 0.00041157 | 1.754e-05 | 6.2644e-07 | 0.00065651 | 0.00064085 | 0.00051431 | 0.00043036 | 0.00026878 | 0.0002606 | 9.3339e-05 | 7.0161e-05 | 5.0115e-06 | 0.0015592 | 0.0012422 | 0.00076488 | 0.00072416 | 0.00066089 | 0.00060326 | 0.00054563 | 0.00051869 | 0.00046544 | 0.00048298 | 0.00042347 | 0.00024932 | 0.00022928 | 0.0011689 | 0.00059524 | 0.00079558 | 0.00060514 | 0.00057695 | 0.00047296 | 0.00044414 | 0.00044164 | 0.00030508 | 0.00052934 | 0.00083567 | 0.00050867 | 0.00095845 | 0.00019232 | 0.0040023 | 0.0010668 | 0.0020864 | 0.0012451 | 0.0006847 | 0.00065901 | 0.00053756 | 0.00025496 | 0.00021549
[30 empty] | 22 | 0.0011133 | 0.00081073 | 0.00054068 | 0.00052012 | 0.00045218 | 0.00037396 | 0.00012389 | 0.00082729 | 0.00051727 | 0.00046588 | 5.8236e-05 | 0.00085241 | 0.00048872 | 4.7388e-05 | 5.7094e-07 | 0.0010454 | 0.00030145 | 0.00082443 | 0.00060234 | 0.00092949 | 0.0010203 | 0.00056294 | 0.00014616 | 0.00044362 | 0.00017985 | 0.0016786 | 0.00070454 | 0.00063374 | 0.0011065 | 0.00082957 | 0.00060805 | 0.00042021 | 0.00031459 | 0.00022552 | 0.000499 | 0.00034941 | 0.00033457 | 0.00099571 | 0.00037282 | 2.2837e-05 | 0.000499 | 0.00046132 | 0.00034542 | 0.0013885 | 0.00037511 | 1.5986e-05 | 5.7094e-07 | 0.00059834 | 0.00058407 | 0.00046874 | 0.00039223 | 0.00025007 | 0.00023751 | 8.507e-05 | 6.3945e-05 | 4.5675e-06 | 0.0014211 | 0.0011322 | 0.00069711 | 0.00066 | 0.00060234 | 0.00054981 | 0.00049729 | 0.00047274 | 0.00042421 | 0.00044019 | 0.00038595 | 0.00022723 | 0.00020896 | 0.0010654 | 0.00055381 | 0.00072509 | 0.00055153 | 0.00052583 | 0.00043106 | 0.00040479 | 0.00040251 | 0.00027805 | 0.00048244 | 0.00076163 | 0.0004636 | 0.00087353 | 0.00017528 | 0.0037237 | 0.00097231 | 0.0019412 | 0.0011584 | 0.00062403 | 0.00060063 | 0.00050014 | 0.00023237 | 0.0001964 | 22 | 0.0010911 | 0.00079452 | 0.00052986 | 0.00050972 | 0.00044314 | 0.00036648 | 0.00012142 | 0.00080247 | 0.00050692 | 0.00045657 | 5.7071e-05 | 0.00083536 | 0.00047895 | 4.644e-05 | 5.5952e-07 | 0.0010245 | 0.00029543 | 0.00080794 | 0.00059029 | 0.0009109 | 0.00099986 | 0.00055169 | 0.00014324 | 0.00043475 | 0.00017445 | 0.0016282 | 0.0006834 | 0.00062107 | 0.0010843 | 0.00081298 | 0.00059589 | 0.00041181 | 0.00030829 | 0.00022101 | 0.00048902 | 0.00034243 | 0.00032788 | 0.0009758 | 0.00036537 | 2.2381e-05 | 0.00048902 | 0.00045209 | 0.00033851 | 0.0013607 | 0.0003676 | 1.5667e-05 | 5.5952e-07 | 0.00058638 | 0.00057239 | 0.00045936 | 0.00038439 | 0.00024257 | 0.00023276 | 8.3368e-05 | 6.2666e-05 | 4.4761e-06 | 0.0013926 | 0.0011095 | 0.00068317 | 0.0006468 | 0.00059029 | 0.00053882 | 0.00048734 | 0.00046328 | 0.00041572 | 0.00043139 | 0.00037823 | 0.00022269 | 0.00020478 | 0.0010441 | 0.00053719 | 0.00071059 | 0.00054049 | 0.00051532 | 0.00042244 | 0.0003967 | 0.00039446 | 0.00027249 | 0.00047279 | 0.0007464 | 0.00045433 | 0.00085606 | 0.00017177 | 0.0036119 | 0.00095286 | 0.001883 | 0.0011237 | 0.00061155 | 0.00058861 | 0.00048514 | 0.00022772 | 0.00019247
[30 empty] | 23 | 0.00091665 | 0.00066751 | 0.00044516 | 0.00042824 | 0.0003723 | 0.0003079 | 0.00010201 | 0.00068114 | 0.00042589 | 0.00038358 | 4.7948e-05 | 0.00070182 | 0.00040238 | 3.9016e-05 | 4.7008e-07 | 0.00086071 | 0.0002482 | 0.00067879 | 0.00049593 | 0.00076528 | 0.00084002 | 0.00046349 | 0.00012034 | 0.00036525 | 0.00014807 | 0.001382 | 0.00058007 | 0.00052178 | 0.00091101 | 0.00068302 | 0.00050063 | 0.00034598 | 0.00025901 | 0.00018568 | 0.00041085 | 0.00028769 | 0.00027546 | 0.00081981 | 0.00030696 | 1.8803e-05 | 0.00041085 | 0.00037982 | 0.0002844 | 0.0011432 | 0.00030884 | 1.3162e-05 | 4.7008e-07 | 0.00049264 | 0.00048089 | 0.00038593 | 0.00032294 | 0.00020589 | 0.00019555 | 7.0041e-05 | 5.2648e-05 | 3.7606e-06 | 0.00117 | 0.00093216 | 0.00057396 | 0.00054341 | 0.00049593 | 0.00045268 | 0.00040944 | 0.00038922 | 0.00034927 | 0.00036243 | 0.00031777 | 0.00018709 | 0.00017205 | 0.00087716 | 0.00045597 | 0.000597 | 0.00045409 | 0.00043294 | 0.00035491 | 0.00033328 | 0.0003314 | 0.00022893 | 0.00039721 | 0.00062708 | 0.0003817 | 0.00071922 | 0.00014431 | 0.0030658 | 0.00080054 | 0.0015983 | 0.00095378 | 0.00051379 | 0.00049452 | 0.00041179 | 0.00019132 | 0.00016171 | 23 | 0.00089831 | 0.00065416 | 0.00043626 | 0.00041967 | 0.00036485 | 0.00030174 | 9.9966e-05 | 0.00066071 | 0.00041737 | 0.00037591 | 4.6989e-05 | 0.00068779 | 0.00039434 | 3.8236e-05 | 4.6067e-07 | 0.00084349 | 0.00024324 | 0.00066521 | 0.00048601 | 0.00074998 | 0.00082322 | 0.00045422 | 0.00011793 | 0.00035794 | 0.00014363 | 0.0013406 | 0.00056267 | 0.00051135 | 0.00089279 | 0.00066936 | 0.00049062 | 0.00033906 | 0.00025383 | 0.00018197 | 0.00040263 | 0.00028193 | 0.00026995 | 0.00080342 | 0.00030082 | 1.8427e-05 | 0.00040263 | 0.00037222 | 0.00027871 | 0.0011204 | 0.00030266 | 1.2899e-05 | 4.6067e-07 | 0.00048279 | 0.00047127 | 0.00037821 | 0.00031648 | 0.00019972 | 0.00019164 | 6.864e-05 | 5.1595e-05 | 3.6854e-06 | 0.0011466 | 0.00091352 | 0.00056248 | 0.00053254 | 0.00048601 | 0.00044363 | 0.00040125 | 0.00038144 | 0.00034228 | 0.00035518 | 0.00031142 | 0.00018335 | 0.00016861 | 0.00085962 | 0.00044229 | 0.00058506 | 0.00044501 | 0.00042428 | 0.00034781 | 0.00032662 | 0.00032478 | 0.00022435 | 0.00038927 | 0.00061454 | 0.00037407 | 0.00070483 | 0.00014143 | 0.0029739 | 0.00078453 | 0.0015503 | 0.00092517 | 0.00050352 | 0.00048463 | 0.00039943 | 0.00018749 | 0.00015847
[30 empty] | 24 | 0.00074281 | 0.00054092 | 0.00036074 | 0.00034703 | 0.0003017 | 0.00024951 | 8.2662e-05 | 0.00055197 | 0.00034512 | 0.00031084 | 3.8855e-05 | 0.00056873 | 0.00032608 | 3.1617e-05 | 3.8093e-07 | 0.00069748 | 0.00020113 | 0.00055006 | 0.00040188 | 0.00062015 | 0.00068072 | 0.0003756 | 9.7518e-05 | 0.00029598 | 0.00011999 | 0.0011199 | 0.00047007 | 0.00042283 | 0.00073824 | 0.00055349 | 0.00040569 | 0.00028036 | 0.00020989 | 0.00015047 | 0.00033293 | 0.00023313 | 0.00022322 | 0.00066434 | 0.00024875 | 1.5237e-05 | 0.00033293 | 0.00030779 | 0.00023046 | 0.00092642 | 0.00025027 | 1.0666e-05 | 3.8093e-07 | 0.00039921 | 0.00038969 | 0.00031274 | 0.0002617 | 0.00016685 | 0.00015847 | 5.6758e-05 | 4.2664e-05 | 3.0474e-06 | 0.00094813 | 0.00075538 | 0.00046511 | 0.00044035 | 0.00040188 | 0.00036684 | 0.00033179 | 0.00031541 | 0.00028303 | 0.0002937 | 0.00025751 | 0.00015161 | 0.00013942 | 0.00071081 | 0.0003695 | 0.00048378 | 0.00036798 | 0.00035084 | 0.0002876 | 0.00027008 | 0.00026856 | 0.00018551 | 0.00032189 | 0.00050816 | 0.00030931 | 0.00058282 | 0.00011695 | 0.0024844 | 0.00064872 | 0.0012952 | 0.00077291 | 0.00041636 | 0.00040074 | 0.00033369 | 0.00015504 | 0.00013104 | 24 | 0.00072796 | 0.0005301 | 0.00035353 | 0.00034009 | 0.00029566 | 0.00024452 | 8.1008e-05 | 0.00053541 | 0.00033822 | 0.00030462 | 3.8078e-05 | 0.00055735 | 0.00031955 | 3.0985e-05 | 3.7331e-07 | 0.00068353 | 0.00019711 | 0.00053906 | 0.00039384 | 0.00060775 | 0.00066711 | 0.00036808 | 9.5568e-05 | 0.00029006 | 0.00011639 | 0.0010863 | 0.00045596 | 0.00041438 | 0.00072348 | 0.00054242 | 0.00039758 | 0.00027476 | 0.00020569 | 0.00014746 | 0.00032627 | 0.00022847 | 0.00021876 | 0.00065105 | 0.00024377 | 1.4932e-05 | 0.00032627 | 0.00030164 | 0.00022585 | 0.00090789 | 0.00024527 | 1.0453e-05 | 3.7331e-07 | 0.00039123 | 0.0003819 | 0.00030649 | 0.00025646 | 0.00016184 | 0.0001553 | 5.5623e-05 | 4.1811e-05 | 2.9865e-06 | 0.00092917 | 0.00074028 | 0.00045581 | 0.00043155 | 0.00039384 | 0.0003595 | 0.00032515 | 0.0003091 | 0.00027737 | 0.00028782 | 0.00025236 | 0.00014858 | 0.00013663 | 0.0006966 | 0.00035842 | 0.0004741 | 0.00036062 | 0.00034382 | 0.00028185 | 0.00026468 | 0.00026318 | 0.0001818 | 0.00031545 | 0.000498 | 0.00030313 | 0.00057117 | 0.00011461 | 0.0024099 | 0.00063575 | 0.0012563 | 0.00074972 | 0.00040803 | 0.00039272 | 0.00032368 | 0.00015194 | 0.00012842
[30 empty] | hora | A1 | A2 | A3 | A4 | A5 | A6 | A7 | B1 | B2 | B3 | B4 | E1 | E2 | E3 | E4 | E5 | C1 | C2 | C3 | C4 | D1 | D2 | D3 | F1 | F2 | F3 | F4 | F5 | G1 | G2 | G3 | G4 | G5 | G6 | H1 | H2 | H3 | I1 | I2 | I3 | J1 | J2 | J3 | J4 | K1 | K2 | K3 | N1 | N2 | N3 | N4 | N5 | N6 | N7 | N8 | N9 | O1 | O2 | O3 | O4 | O5 | O6 | O7 | O8 | O9 | P1 | P2 | P3 | P4 | P5 | P6 | R1 | R2 | R3 | R4 | R5 | R6 | R7 | R8 | Q1 | Q2 | Q3 | Q4 | M1 | M2 | L1 | L2 | L3 | L4 | L5 | L6 | L7 | hora | A1 | A2 | A3 | A4 | A5 | A6 | A7 | B1 | B2 | B3 | B4 | E1 | E2 | E3 | E4 | E5 | C1 | C2 | C3 | C4 | D1 | D2 | D3 | F1 | F2 | F3 | F4 | F5 | G1 | G2 | G3 | G4 | G5 | G6 | H1 | H2 | H3 | I1 | I2 | I3 | J1 | J2 | J3 | J4 | K1 | K2 | K3 | N1 | N2 | N3 | N4 | N5 | N6 | N7 | N8 | N9 | O1 | O2 | O3 | O4 | O5 | O6 | O7 | O8 | O9 | P1 | P2 | P3 | P4 | P5 | P6 | R1 | R2 | R3 | R4 | R5 | R6 | R7 | R8 | Q1 | Q2 | Q3 | Q4 | M1 | M2 | L1 | L2 | L3 | L4 | L5 | L6 | L7
[30 empty] | 1 | 0.98 | 0.98 | 0.98 | 0.98 | 0.98 | 0.98 | 0.98 | 0.97 | 0.98 | 0.98 | 0.98 | 0.98 | 0.98 | 0.98 | 0.98 | 0.98 | 0.98 | 0.98 | 0.98 | 0.98 | 0.98 | 0.98 | 0.98 | 0.98 | 0.97 | 0.97 | 0.97 | 0.98 | 0.98 | 0.98 | 0.98 | 0.98 | 0.98 | 0.98 | 0.98 | 0.98 | 0.98 | 0.98 | 0.98 | 0.98 | 0.98 | 0.98 | 0.98 | 0.98 | 0.98 | 0.98 | 0.98 | 0.98 | 0.98 | 0.98 | 0.98 | 0.97 | 0.98 | 0.98 | 0.98 | 0.98 | 0.98 | 0.98 | 0.98 | 0.98 | 0.98 | 0.98 | 0.98 | 0.98 | 0.98 | 0.98 | 0.98 | 0.98 | 0.98 | 0.98 | 0.97 | 0.98 | 0.98 | 0.98 | 0.98 | 0.98 | 0.98 | 0.98 | 0.98 | 0.98 | 0.98 | 0.98 | 0.98 | 0.97 | 0.98 | 0.97 | 0.97 | 0.98 | 0.98 | 0.97 | 0.98 | 0.98 | 1 | 0.98 | 0.98 | 0.98 | 0.98 | 0.98 | 0.98 | 0.98 | 0.97 | 0.98 | 0.98 | 0.98 | 0.98 | 0.98 | 0.98 | 0.98 | 0.98 | 0.98 | 0.98 | 0.98 | 0.98 | 0.98 | 0.98 | 0.98 | 0.98 | 0.97 | 0.97 | 0.97 | 0.98 | 0.98 | 0.98 | 0.98 | 0.98 | 0.98 | 0.98 | 0.98 | 0.98 | 0.98 | 0.98 | 0.98 | 0.98 | 0.98 | 0.98 | 0.98 | 0.98 | 0.98 | 0.98 | 0.98 | 0.98 | 0.98 | 0.98 | 0.98 | 0.97 | 0.98 | 0.98 | 0.98 | 0.98 | 0.98 | 0.98 | 0.98 | 0.98 | 0.98 | 0.98 | 0.98 | 0.98 | 0.98 | 0.98 | 0.98 | 0.98 | 0.98 | 0.98 | 0.97 | 0.98 | 0.98 | 0.98 | 0.98 | 0.98 | 0.98 | 0.98 | 0.98 | 0.98 | 0.98 | 0.98 | 0.98 | 0.97 | 0.98 | 0.97 | 0.97 | 0.98 | 0.98 | 0.97 | 0.98 | 0.98
[30 empty] | 2 | 0.98 | 0.98 | 0.98 | 0.98 | 0.98 | 0.98 | 0.98 | 0.97 | 0.98 | 0.98 | 0.98 | 0.98 | 0.98 | 0.98 | 0.98 | 0.98 | 0.98 | 0.98 | 0.98 | 0.98 | 0.98 | 0.98 | 0.98 | 0.98 | 0.97 | 0.97 | 0.97 | 0.98 | 0.98 | 0.98 | 0.98 | 0.98 | 0.98 | 0.98 | 0.98 | 0.98 | 0.98 | 0.98 | 0.98 | 0.98 | 0.98 | 0.98 | 0.98 | 0.98 | 0.98 | 0.98 | 0.98 | 0.98 | 0.98 | 0.98 | 0.98 | 0.97 | 0.98 | 0.98 | 0.98 | 0.98 | 0.98 | 0.98 | 0.98 | 0.98 | 0.98 | 0.98 | 0.98 | 0.98 | 0.98 | 0.98 | 0.98 | 0.98 | 0.98 | 0.98 | 0.97 | 0.98 | 0.98 | 0.98 | 0.98 | 0.98 | 0.98 | 0.98 | 0.98 | 0.98 | 0.98 | 0.98 | 0.98 | 0.97 | 0.98 | 0.97 | 0.97 | 0.98 | 0.98 | 0.97 | 0.98 | 0.98 | 2 | 0.98 | 0.98 | 0.98 | 0.98 | 0.98 | 0.98 | 0.98 | 0.97 | 0.98 | 0.98 | 0.98 | 0.98 | 0.98 | 0.98 | 0.98 | 0.98 | 0.98 | 0.98 | 0.98 | 0.98 | 0.98 | 0.98 | 0.98 | 0.98 | 0.97 | 0.97 | 0.97 | 0.98 | 0.98 | 0.98 | 0.98 | 0.98 | 0.98 | 0.98 | 0.98 | 0.98 | 0.98 | 0.98 | 0.98 | 0.98 | 0.98 | 0.98 | 0.98 | 0.98 | 0.98 | 0.98 | 0.98 | 0.98 | 0.98 | 0.98 | 0.98 | 0.97 | 0.98 | 0.98 | 0.98 | 0.98 | 0.98 | 0.98 | 0.98 | 0.98 | 0.98 | 0.98 | 0.98 | 0.98 | 0.98 | 0.98 | 0.98 | 0.98 | 0.98 | 0.98 | 0.97 | 0.98 | 0.98 | 0.98 | 0.98 | 0.98 | 0.98 | 0.98 | 0.98 | 0.98 | 0.98 | 0.98 | 0.98 | 0.97 | 0.98 | 0.97 | 0.97 | 0.98 | 0.98 | 0.97 | 0.98 | 0.98
[30 empty] | 3 | 0.98 | 0.98 | 0.98 | 0.98 | 0.98 | 0.98 | 0.98 | 0.97 | 0.98 | 0.98 | 0.98 | 0.98 | 0.98 | 0.98 | 0.98 | 0.98 | 0.98 | 0.98 | 0.98 | 0.98 | 0.98 | 0.98 | 0.98 | 0.98 | 0.97 | 0.97 | 0.97 | 0.98 | 0.98 | 0.98 | 0.98 | 0.98 | 0.98 | 0.98 | 0.98 | 0.98 | 0.98 | 0.98 | 0.98 | 0.98 | 0.98 | 0.98 | 0.98 | 0.98 | 0.98 | 0.98 | 0.98 | 0.98 | 0.98 | 0.98 | 0.98 | 0.97 | 0.98 | 0.98 | 0.98 | 0.98 | 0.98 | 0.98 | 0.98 | 0.98 | 0.98 | 0.98 | 0.98 | 0.98 | 0.98 | 0.98 | 0.98 | 0.98 | 0.98 | 0.98 | 0.97 | 0.98 | 0.98 | 0.98 | 0.98 | 0.98 | 0.98 | 0.98 | 0.98 | 0.98 | 0.98 | 0.98 | 0.98 | 0.97 | 0.98 | 0.97 | 0.97 | 0.98 | 0.98 | 0.97 | 0.98 | 0.98 | 3 | 0.98 | 0.98 | 0.98 | 0.98 | 0.98 | 0.98 | 0.98 | 0.97 | 0.98 | 0.98 | 0.98 | 0.98 | 0.98 | 0.98 | 0.98 | 0.98 | 0.98 | 0.98 | 0.98 | 0.98 | 0.98 | 0.98 | 0.98 | 0.98 | 0.97 | 0.97 | 0.97 | 0.98 | 0.98 | 0.98 | 0.98 | 0.98 | 0.98 | 0.98 | 0.98 | 0.98 | 0.98 | 0.98 | 0.98 | 0.98 | 0.98 | 0.98 | 0.98 | 0.98 | 0.98 | 0.98 | 0.98 | 0.98 | 0.98 | 0.98 | 0.98 | 0.97 | 0.98 | 0.98 | 0.98 | 0.98 | 0.98 | 0.98 | 0.98 | 0.98 | 0.98 | 0.98 | 0.98 | 0.98 | 0.98 | 0.98 | 0.98 | 0.98 | 0.98 | 0.98 | 0.97 | 0.98 | 0.98 | 0.98 | 0.98 | 0.98 | 0.98 | 0.98 | 0.98 | 0.98 | 0.98 | 0.98 | 0.98 | 0.97 | 0.98 | 0.97 | 0.97 | 0.98 | 0.98 | 0.97 | 0.98 | 0.98
[30 empty] | 4 | 0.98 | 0.98 | 0.98 | 0.98 | 0.98 | 0.98 | 0.98 | 0.97 | 0.98 | 0.98 | 0.98 | 0.98 | 0.98 | 0.98 | 0.98 | 0.98 | 0.98 | 0.98 | 0.98 | 0.98 | 0.98 | 0.98 | 0.98 | 0.98 | 0.97 | 0.97 | 0.97 | 0.98 | 0.98 | 0.98 | 0.98 | 0.98 | 0.98 | 0.98 | 0.98 | 0.98 | 0.98 | 0.98 | 0.98 | 0.98 | 0.98 | 0.98 | 0.98 | 0.98 | 0.98 | 0.98 | 0.98 | 0.98 | 0.98 | 0.98 | 0.98 | 0.97 | 0.98 | 0.98 | 0.98 | 0.98 | 0.98 | 0.98 | 0.98 | 0.98 | 0.98 | 0.98 | 0.98 | 0.98 | 0.98 | 0.98 | 0.98 | 0.98 | 0.98 | 0.98 | 0.97 | 0.98 | 0.98 | 0.98 | 0.98 | 0.98 | 0.98 | 0.98 | 0.98 | 0.98 | 0.98 | 0.98 | 0.98 | 0.97 | 0.98 | 0.97 | 0.97 | 0.98 | 0.98 | 0.97 | 0.98 | 0.98 | 4 | 0.98 | 0.98 | 0.98 | 0.98 | 0.98 | 0.98 | 0.98 | 0.97 | 0.98 | 0.98 | 0.98 | 0.98 | 0.98 | 0.98 | 0.98 | 0.98 | 0.98 | 0.98 | 0.98 | 0.98 | 0.98 | 0.98 | 0.98 | 0.98 | 0.97 | 0.97 | 0.97 | 0.98 | 0.98 | 0.98 | 0.98 | 0.98 | 0.98 | 0.98 | 0.98 | 0.98 | 0.98 | 0.98 | 0.98 | 0.98 | 0.98 | 0.98 | 0.98 | 0.98 | 0.98 | 0.98 | 0.98 | 0.98 | 0.98 | 0.98 | 0.98 | 0.97 | 0.98 | 0.98 | 0.98 | 0.98 | 0.98 | 0.98 | 0.98 | 0.98 | 0.98 | 0.98 | 0.98 | 0.98 | 0.98 | 0.98 | 0.98 | 0.98 | 0.98 | 0.98 | 0.97 | 0.98 | 0.98 | 0.98 | 0.98 | 0.98 | 0.98 | 0.98 | 0.98 | 0.98 | 0.98 | 0.98 | 0.98 | 0.97 | 0.98 | 0.97 | 0.97 | 0.98 | 0.98 | 0.97 | 0.98 | 0.98
[30 empty] | 5 | 0.98 | 0.98 | 0.98 | 0.98 | 0.98 | 0.98 | 0.98 | 0.97 | 0.98 | 0.98 | 0.98 | 0.98 | 0.98 | 0.98 | 0.98 | 0.98 | 0.98 | 0.98 | 0.98 | 0.98 | 0.98 | 0.98 | 0.98 | 0.98 | 0.97 | 0.97 | 0.97 | 0.98 | 0.98 | 0.98 | 0.98 | 0.98 | 0.98 | 0.98 | 0.98 | 0.98 | 0.98 | 0.98 | 0.98 | 0.98 | 0.98 | 0.98 | 0.98 | 0.98 | 0.98 | 0.98 | 0.98 | 0.98 | 0.98 | 0.98 | 0.98 | 0.97 | 0.98 | 0.98 | 0.98 | 0.98 | 0.98 | 0.98 | 0.98 | 0.98 | 0.98 | 0.98 | 0.98 | 0.98 | 0.98 | 0.98 | 0.98 | 0.98 | 0.98 | 0.98 | 0.97 | 0.98 | 0.98 | 0.98 | 0.98 | 0.98 | 0.98 | 0.98 | 0.98 | 0.98 | 0.98 | 0.98 | 0.98 | 0.97 | 0.98 | 0.97 | 0.97 | 0.98 | 0.98 | 0.97 | 0.98 | 0.98 | 5 | 0.98 | 0.98 | 0.98 | 0.98 | 0.98 | 0.98 | 0.98 | 0.97 | 0.98 | 0.98 | 0.98 | 0.98 | 0.98 | 0.98 | 0.98 | 0.98 | 0.98 | 0.98 | 0.98 | 0.98 | 0.98 | 0.98 | 0.98 | 0.98 | 0.97 | 0.97 | 0.97 | 0.98 | 0.98 | 0.98 | 0.98 | 0.98 | 0.98 | 0.98 | 0.98 | 0.98 | 0.98 | 0.98 | 0.98 | 0.98 | 0.98 | 0.98 | 0.98 | 0.98 | 0.98 | 0.98 | 0.98 | 0.98 | 0.98 | 0.98 | 0.98 | 0.97 | 0.98 | 0.98 | 0.98 | 0.98 | 0.98 | 0.98 | 0.98 | 0.98 | 0.98 | 0.98 | 0.98 | 0.98 | 0.98 | 0.98 | 0.98 | 0.98 | 0.98 | 0.98 | 0.97 | 0.98 | 0.98 | 0.98 | 0.98 | 0.98 | 0.98 | 0.98 | 0.98 | 0.98 | 0.98 | 0.98 | 0.98 | 0.97 | 0.98 | 0.97 | 0.97 | 0.98 | 0.98 | 0.97 | 0.98 | 0.98
[30 empty] | 6 | 0.98 | 0.98 | 0.98 | 0.98 | 0.98 | 0.98 | 0.98 | 0.97 | 0.98 | 0.98 | 0.98 | 0.98 | 0.98 | 0.98 | 0.98 | 0.98 | 0.98 | 0.98 | 0.98 | 0.98 | 0.98 | 0.98 | 0.98 | 0.98 | 0.97 | 0.97 | 0.97 | 0.98 | 0.98 | 0.98 | 0.98 | 0.98 | 0.98 | 0.98 | 0.98 | 0.98 | 0.98 | 0.98 | 0.98 | 0.98 | 0.98 | 0.98 | 0.98 | 0.98 | 0.98 | 0.98 | 0.98 | 0.98 | 0.98 | 0.98 | 0.98 | 0.97 | 0.98 | 0.98 | 0.98 | 0.98 | 0.98 | 0.98 | 0.98 | 0.98 | 0.98 | 0.98 | 0.98 | 0.98 | 0.98 | 0.98 | 0.98 | 0.98 | 0.98 | 0.98 | 0.97 | 0.98 | 0.98 | 0.98 | 0.98 | 0.98 | 0.98 | 0.98 | 0.98 | 0.98 | 0.98 | 0.98 | 0.98 | 0.97 | 0.98 | 0.97 | 0.97 | 0.98 | 0.98 | 0.97 | 0.98 | 0.98 | 6 | 0.98 | 0.98 | 0.98 | 0.98 | 0.98 | 0.98 | 0.98 | 0.97 | 0.98 | 0.98 | 0.98 | 0.98 | 0.98 | 0.98 | 0.98 | 0.98 | 0.98 | 0.98 | 0.98 | 0.98 | 0.98 | 0.98 | 0.98 | 0.98 | 0.97 | 0.97 | 0.97 | 0.98 | 0.98 | 0.98 | 0.98 | 0.98 | 0.98 | 0.98 | 0.98 | 0.98 | 0.98 | 0.98 | 0.98 | 0.98 | 0.98 | 0.98 | 0.98 | 0.98 | 0.98 | 0.98 | 0.98 | 0.98 | 0.98 | 0.98 | 0.98 | 0.97 | 0.98 | 0.98 | 0.98 | 0.98 | 0.98 | 0.98 | 0.98 | 0.98 | 0.98 | 0.98 | 0.98 | 0.98 | 0.98 | 0.98 | 0.98 | 0.98 | 0.98 | 0.98 | 0.97 | 0.98 | 0.98 | 0.98 | 0.98 | 0.98 | 0.98 | 0.98 | 0.98 | 0.98 | 0.98 | 0.98 | 0.98 | 0.97 | 0.98 | 0.97 | 0.97 | 0.98 | 0.98 | 0.97 | 0.98 | 0.98
[30 empty] | 7 | 0.98 | 0.98 | 0.98 | 0.98 | 0.98 | 0.98 | 0.98 | 0.97 | 0.98 | 0.98 | 0.98 | 0.98 | 0.98 | 0.98 | 0.98 | 0.98 | 0.98 | 0.98 | 0.98 | 0.98 | 0.98 | 0.98 | 0.98 | 0.98 | 0.97 | 0.97 | 0.97 | 0.98 | 0.98 | 0.98 | 0.98 | 0.98 | 0.98 | 0.98 | 0.98 | 0.98 | 0.98 | 0.98 | 0.98 | 0.98 | 0.98 | 0.98 | 0.98 | 0.98 | 0.98 | 0.98 | 0.98 | 0.98 | 0.98 | 0.98 | 0.98 | 0.97 | 0.98 | 0.98 | 0.98 | 0.98 | 0.98 | 0.98 | 0.98 | 0.98 | 0.98 | 0.98 | 0.98 | 0.98 | 0.98 | 0.98 | 0.98 | 0.98 | 0.98 | 0.98 | 0.97 | 0.98 | 0.98 | 0.98 | 0.98 | 0.98 | 0.98 | 0.98 | 0.98 | 0.98 | 0.98 | 0.98 | 0.98 | 0.97 | 0.98 | 0.97 | 0.97 | 0.98 | 0.98 | 0.97 | 0.98 | 0.98 | 7 | 0.98 | 0.98 | 0.98 | 0.98 | 0.98 | 0.98 | 0.98 | 0.97 | 0.98 | 0.98 | 0.98 | 0.98 | 0.98 | 0.98 | 0.98 | 0.98 | 0.98 | 0.98 | 0.98 | 0.98 | 0.98 | 0.98 | 0.98 | 0.98 | 0.97 | 0.97 | 0.97 | 0.98 | 0.98 | 0.98 | 0.98 | 0.98 | 0.98 | 0.98 | 0.98 | 0.98 | 0.98 | 0.98 | 0.98 | 0.98 | 0.98 | 0.98 | 0.98 | 0.98 | 0.98 | 0.98 | 0.98 | 0.98 | 0.98 | 0.98 | 0.98 | 0.97 | 0.98 | 0.98 | 0.98 | 0.98 | 0.98 | 0.98 | 0.98 | 0.98 | 0.98 | 0.98 | 0.98 | 0.98 | 0.98 | 0.98 | 0.98 | 0.98 | 0.98 | 0.98 | 0.97 | 0.98 | 0.98 | 0.98 | 0.98 | 0.98 | 0.98 | 0.98 | 0.98 | 0.98 | 0.98 | 0.98 | 0.98 | 0.97 | 0.98 | 0.97 | 0.97 | 0.98 | 0.98 | 0.97 | 0.98 | 0.98
[30 empty] | 8 | 0.98 | 0.98 | 0.98 | 0.98 | 0.98 | 0.98 | 0.98 | 0.97 | 0.98 | 0.98 | 0.98 | 0.98 | 0.98 | 0.98 | 0.98 | 0.98 | 0.98 | 0.98 | 0.98 | 0.98 | 0.98 | 0.98 | 0.98 | 0.98 | 0.97 | 0.97 | 0.97 | 0.98 | 0.98 | 0.98 | 0.98 | 0.98 | 0.98 | 0.98 | 0.98 | 0.98 | 0.98 | 0.98 | 0.98 | 0.98 | 0.98 | 0.98 | 0.98 | 0.98 | 0.98 | 0.98 | 0.98 | 0.98 | 0.98 | 0.98 | 0.98 | 0.97 | 0.98 | 0.98 | 0.98 | 0.98 | 0.98 | 0.98 | 0.98 | 0.98 | 0.98 | 0.98 | 0.98 | 0.98 | 0.98 | 0.98 | 0.98 | 0.98 | 0.98 | 0.98 | 0.97 | 0.98 | 0.98 | 0.98 | 0.98 | 0.98 | 0.98 | 0.98 | 0.98 | 0.98 | 0.98 | 0.98 | 0.98 | 0.97 | 0.98 | 0.97 | 0.97 | 0.98 | 0.98 | 0.97 | 0.98 | 0.98 | 8 | 0.98 | 0.98 | 0.98 | 0.98 | 0.98 | 0.98 | 0.98 | 0.97 | 0.98 | 0.98 | 0.98 | 0.98 | 0.98 | 0.98 | 0.98 | 0.98 | 0.98 | 0.98 | 0.98 | 0.98 | 0.98 | 0.98 | 0.98 | 0.98 | 0.97 | 0.97 | 0.97 | 0.98 | 0.98 | 0.98 | 0.98 | 0.98 | 0.98 | 0.98 | 0.98 | 0.98 | 0.98 | 0.98 | 0.98 | 0.98 | 0.98 | 0.98 | 0.98 | 0.98 | 0.98 | 0.98 | 0.98 | 0.98 | 0.98 | 0.98 | 0.98 | 0.97 | 0.98 | 0.98 | 0.98 | 0.98 | 0.98 | 0.98 | 0.98 | 0.98 | 0.98 | 0.98 | 0.98 | 0.98 | 0.98 | 0.98 | 0.98 | 0.98 | 0.98 | 0.98 | 0.97 | 0.98 | 0.98 | 0.98 | 0.98 | 0.98 | 0.98 | 0.98 | 0.98 | 0.98 | 0.98 | 0.98 | 0.98 | 0.97 | 0.98 | 0.97 | 0.97 | 0.98 | 0.98 | 0.97 | 0.98 | 0.98
[30 empty] | 9 | 0.98 | 0.98 | 0.98 | 0.98 | 0.98 | 0.98 | 0.98 | 0.97 | 0.98 | 0.98 | 0.98 | 0.98 | 0.98 | 0.98 | 0.98 | 0.98 | 0.98 | 0.98 | 0.98 | 0.98 | 0.98 | 0.98 | 0.98 | 0.98 | 0.97 | 0.97 | 0.97 | 0.98 | 0.98 | 0.98 | 0.98 | 0.98 | 0.98 | 0.98 | 0.98 | 0.98 | 0.98 | 0.98 | 0.98 | 0.98 | 0.98 | 0.98 | 0.98 | 0.98 | 0.98 | 0.98 | 0.98 | 0.98 | 0.98 | 0.98 | 0.98 | 0.97 | 0.98 | 0.98 | 0.98 | 0.98 | 0.98 | 0.98 | 0.98 | 0.98 | 0.98 | 0.98 | 0.98 | 0.98 | 0.98 | 0.98 | 0.98 | 0.98 | 0.98 | 0.98 | 0.97 | 0.98 | 0.98 | 0.98 | 0.98 | 0.98 | 0.98 | 0.98 | 0.98 | 0.98 | 0.98 | 0.98 | 0.98 | 0.97 | 0.98 | 0.97 | 0.97 | 0.98 | 0.98 | 0.97 | 0.98 | 0.98 | 9 | 0.98 | 0.98 | 0.98 | 0.98 | 0.98 | 0.98 | 0.98 | 0.97 | 0.98 | 0.98 | 0.98 | 0.98 | 0.98 | 0.98 | 0.98 | 0.98 | 0.98 | 0.98 | 0.98 | 0.98 | 0.98 | 0.98 | 0.98 | 0.98 | 0.97 | 0.97 | 0.97 | 0.98 | 0.98 | 0.98 | 0.98 | 0.98 | 0.98 | 0.98 | 0.98 | 0.98 | 0.98 | 0.98 | 0.98 | 0.98 | 0.98 | 0.98 | 0.98 | 0.98 | 0.98 | 0.98 | 0.98 | 0.98 | 0.98 | 0.98 | 0.98 | 0.97 | 0.98 | 0.98 | 0.98 | 0.98 | 0.98 | 0.98 | 0.98 | 0.98 | 0.98 | 0.98 | 0.98 | 0.98 | 0.98 | 0.98 | 0.98 | 0.98 | 0.98 | 0.98 | 0.97 | 0.98 | 0.98 | 0.98 | 0.98 | 0.98 | 0.98 | 0.98 | 0.98 | 0.98 | 0.98 | 0.98 | 0.98 | 0.97 | 0.98 | 0.97 | 0.97 | 0.98 | 0.98 | 0.97 | 0.98 | 0.98
[30 empty] | 10 | 0.98 | 0.98 | 0.98 | 0.98 | 0.98 | 0.98 | 0.98 | 0.97 | 0.98 | 0.98 | 0.98 | 0.98 | 0.98 | 0.98 | 0.98 | 0.98 | 0.98 | 0.98 | 0.98 | 0.98 | 0.98 | 0.98 | 0.98 | 0.98 | 0.97 | 0.97 | 0.97 | 0.98 | 0.98 | 0.98 | 0.98 | 0.98 | 0.98 | 0.98 | 0.98 | 0.98 | 0.98 | 0.98 | 0.98 | 0.98 | 0.98 | 0.98 | 0.98 | 0.98 | 0.98 | 0.98 | 0.98 | 0.98 | 0.98 | 0.98 | 0.98 | 0.97 | 0.98 | 0.98 | 0.98 | 0.98 | 0.98 | 0.98 | 0.98 | 0.98 | 0.98 | 0.98 | 0.98 | 0.98 | 0.98 | 0.98 | 0.98 | 0.98 | 0.98 | 0.98 | 0.97 | 0.98 | 0.98 | 0.98 | 0.98 | 0.98 | 0.98 | 0.98 | 0.98 | 0.98 | 0.98 | 0.98 | 0.98 | 0.97 | 0.98 | 0.97 | 0.97 | 0.98 | 0.98 | 0.97 | 0.98 | 0.98 | 10 | 0.98 | 0.98 | 0.98 | 0.98 | 0.98 | 0.98 | 0.98 | 0.97 | 0.98 | 0.98 | 0.98 | 0.98 | 0.98 | 0.98 | 0.98 | 0.98 | 0.98 | 0.98 | 0.98 | 0.98 | 0.98 | 0.98 | 0.98 | 0.98 | 0.97 | 0.97 | 0.97 | 0.98 | 0.98 | 0.98 | 0.98 | 0.98 | 0.98 | 0.98 | 0.98 | 0.98 | 0.98 | 0.98 | 0.98 | 0.98 | 0.98 | 0.98 | 0.98 | 0.98 | 0.98 | 0.98 | 0.98 | 0.98 | 0.98 | 0.98 | 0.98 | 0.97 | 0.98 | 0.98 | 0.98 | 0.98 | 0.98 | 0.98 | 0.98 | 0.98 | 0.98 | 0.98 | 0.98 | 0.98 | 0.98 | 0.98 | 0.98 | 0.98 | 0.98 | 0.98 | 0.97 | 0.98 | 0.98 | 0.98 | 0.98 | 0.98 | 0.98 | 0.98 | 0.98 | 0.98 | 0.98 | 0.98 | 0.98 | 0.97 | 0.98 | 0.97 | 0.97 | 0.98 | 0.98 | 0.97 | 0.98 | 0.98
[30 empty] | 11 | 0.98 | 0.98 | 0.98 | 0.98 | 0.98 | 0.98 | 0.98 | 0.97 | 0.98 | 0.98 | 0.98 | 0.98 | 0.98 | 0.98 | 0.98 | 0.98 | 0.98 | 0.98 | 0.98 | 0.98 | 0.98 | 0.98 | 0.98 | 0.98 | 0.97 | 0.97 | 0.97 | 0.98 | 0.98 | 0.98 | 0.98 | 0.98 | 0.98 | 0.98 | 0.98 | 0.98 | 0.98 | 0.98 | 0.98 | 0.98 | 0.98 | 0.98 | 0.98 | 0.98 | 0.98 | 0.98 | 0.98 | 0.98 | 0.98 | 0.98 | 0.98 | 0.97 | 0.98 | 0.98 | 0.98 | 0.98 | 0.98 | 0.98 | 0.98 | 0.98 | 0.98 | 0.98 | 0.98 | 0.98 | 0.98 | 0.98 | 0.98 | 0.98 | 0.98 | 0.98 | 0.97 | 0.98 | 0.98 | 0.98 | 0.98 | 0.98 | 0.98 | 0.98 | 0.98 | 0.98 | 0.98 | 0.98 | 0.98 | 0.97 | 0.98 | 0.97 | 0.97 | 0.98 | 0.98 | 0.97 | 0.98 | 0.98 | 11 | 0.98 | 0.98 | 0.98 | 0.98 | 0.98 | 0.98 | 0.98 | 0.97 | 0.98 | 0.98 | 0.98 | 0.98 | 0.98 | 0.98 | 0.98 | 0.98 | 0.98 | 0.98 | 0.98 | 0.98 | 0.98 | 0.98 | 0.98 | 0.98 | 0.97 | 0.97 | 0.97 | 0.98 | 0.98 | 0.98 | 0.98 | 0.98 | 0.98 | 0.98 | 0.98 | 0.98 | 0.98 | 0.98 | 0.98 | 0.98 | 0.98 | 0.98 | 0.98 | 0.98 | 0.98 | 0.98 | 0.98 | 0.98 | 0.98 | 0.98 | 0.98 | 0.97 | 0.98 | 0.98 | 0.98 | 0.98 | 0.98 | 0.98 | 0.98 | 0.98 | 0.98 | 0.98 | 0.98 | 0.98 | 0.98 | 0.98 | 0.98 | 0.98 | 0.98 | 0.98 | 0.97 | 0.98 | 0.98 | 0.98 | 0.98 | 0.98 | 0.98 | 0.98 | 0.98 | 0.98 | 0.98 | 0.98 | 0.98 | 0.97 | 0.98 | 0.97 | 0.97 | 0.98 | 0.98 | 0.97 | 0.98 | 0.98
[30 empty] | 12 | 0.98 | 0.98 | 0.98 | 0.98 | 0.98 | 0.98 | 0.98 | 0.97 | 0.98 | 0.98 | 0.98 | 0.98 | 0.98 | 0.98 | 0.98 | 0.98 | 0.98 | 0.98 | 0.98 | 0.98 | 0.98 | 0.98 | 0.98 | 0.98 | 0.97 | 0.97 | 0.97 | 0.98 | 0.98 | 0.98 | 0.98 | 0.98 | 0.98 | 0.98 | 0.98 | 0.98 | 0.98 | 0.98 | 0.98 | 0.98 | 0.98 | 0.98 | 0.98 | 0.98 | 0.98 | 0.98 | 0.98 | 0.98 | 0.98 | 0.98 | 0.98 | 0.97 | 0.98 | 0.98 | 0.98 | 0.98 | 0.98 | 0.98 | 0.98 | 0.98 | 0.98 | 0.98 | 0.98 | 0.98 | 0.98 | 0.98 | 0.98 | 0.98 | 0.98 | 0.98 | 0.97 | 0.98 | 0.98 | 0.98 | 0.98 | 0.98 | 0.98 | 0.98 | 0.98 | 0.98 | 0.98 | 0.98 | 0.98 | 0.97 | 0.98 | 0.97 | 0.97 | 0.98 | 0.98 | 0.97 | 0.98 | 0.98 | 12 | 0.98 | 0.98 | 0.98 | 0.98 | 0.98 | 0.98 | 0.98 | 0.97 | 0.98 | 0.98 | 0.98 | 0.98 | 0.98 | 0.98 | 0.98 | 0.98 | 0.98 | 0.98 | 0.98 | 0.98 | 0.98 | 0.98 | 0.98 | 0.98 | 0.97 | 0.97 | 0.97 | 0.98 | 0.98 | 0.98 | 0.98 | 0.98 | 0.98 | 0.98 | 0.98 | 0.98 | 0.98 | 0.98 | 0.98 | 0.98 | 0.98 | 0.98 | 0.98 | 0.98 | 0.98 | 0.98 | 0.98 | 0.98 | 0.98 | 0.98 | 0.98 | 0.97 | 0.98 | 0.98 | 0.98 | 0.98 | 0.98 | 0.98 | 0.98 | 0.98 | 0.98 | 0.98 | 0.98 | 0.98 | 0.98 | 0.98 | 0.98 | 0.98 | 0.98 | 0.98 | 0.97 | 0.98 | 0.98 | 0.98 | 0.98 | 0.98 | 0.98 | 0.98 | 0.98 | 0.98 | 0.98 | 0.98 | 0.98 | 0.97 | 0.98 | 0.97 | 0.97 | 0.98 | 0.98 | 0.97 | 0.98 | 0.98
[30 empty] | 13 | 0.98 | 0.98 | 0.98 | 0.98 | 0.98 | 0.98 | 0.98 | 0.97 | 0.98 | 0.98 | 0.98 | 0.98 | 0.98 | 0.98 | 0.98 | 0.98 | 0.98 | 0.98 | 0.98 | 0.98 | 0.98 | 0.98 | 0.98 | 0.98 | 0.97 | 0.97 | 0.97 | 0.98 | 0.98 | 0.98 | 0.98 | 0.98 | 0.98 | 0.98 | 0.98 | 0.98 | 0.98 | 0.98 | 0.98 | 0.98 | 0.98 | 0.98 | 0.98 | 0.98 | 0.98 | 0.98 | 0.98 | 0.98 | 0.98 | 0.98 | 0.98 | 0.97 | 0.98 | 0.98 | 0.98 | 0.98 | 0.98 | 0.98 | 0.98 | 0.98 | 0.98 | 0.98 | 0.98 | 0.98 | 0.98 | 0.98 | 0.98 | 0.98 | 0.98 | 0.98 | 0.97 | 0.98 | 0.98 | 0.98 | 0.98 | 0.98 | 0.98 | 0.98 | 0.98 | 0.98 | 0.98 | 0.98 | 0.98 | 0.97 | 0.98 | 0.97 | 0.97 | 0.98 | 0.98 | 0.97 | 0.98 | 0.98 | 13 | 0.98 | 0.98 | 0.98 | 0.98 | 0.98 | 0.98 | 0.98 | 0.97 | 0.98 | 0.98 | 0.98 | 0.98 | 0.98 | 0.98 | 0.98 | 0.98 | 0.98 | 0.98 | 0.98 | 0.98 | 0.98 | 0.98 | 0.98 | 0.98 | 0.97 | 0.97 | 0.97 | 0.98 | 0.98 | 0.98 | 0.98 | 0.98 | 0.98 | 0.98 | 0.98 | 0.98 | 0.98 | 0.98 | 0.98 | 0.98 | 0.98 | 0.98 | 0.98 | 0.98 | 0.98 | 0.98 | 0.98 | 0.98 | 0.98 | 0.98 | 0.98 | 0.97 | 0.98 | 0.98 | 0.98 | 0.98 | 0.98 | 0.98 | 0.98 | 0.98 | 0.98 | 0.98 | 0.98 | 0.98 | 0.98 | 0.98 | 0.98 | 0.98 | 0.98 | 0.98 | 0.97 | 0.98 | 0.98 | 0.98 | 0.98 | 0.98 | 0.98 | 0.98 | 0.98 | 0.98 | 0.98 | 0.98 | 0.98 | 0.97 | 0.98 | 0.97 | 0.97 | 0.98 | 0.98 | 0.97 | 0.98 | 0.98
[30 empty] | 14 | 0.98 | 0.98 | 0.98 | 0.98 | 0.98 | 0.98 | 0.98 | 0.97 | 0.98 | 0.98 | 0.98 | 0.98 | 0.98 | 0.98 | 0.98 | 0.98 | 0.98 | 0.98 | 0.98 | 0.98 | 0.98 | 0.98 | 0.98 | 0.98 | 0.97 | 0.97 | 0.97 | 0.98 | 0.98 | 0.98 | 0.98 | 0.98 | 0.98 | 0.98 | 0.98 | 0.98 | 0.98 | 0.98 | 0.98 | 0.98 | 0.98 | 0.98 | 0.98 | 0.98 | 0.98 | 0.98 | 0.98 | 0.98 | 0.98 | 0.98 | 0.98 | 0.97 | 0.98 | 0.98 | 0.98 | 0.98 | 0.98 | 0.98 | 0.98 | 0.98 | 0.98 | 0.98 | 0.98 | 0.98 | 0.98 | 0.98 | 0.98 | 0.98 | 0.98 | 0.98 | 0.97 | 0.98 | 0.98 | 0.98 | 0.98 | 0.98 | 0.98 | 0.98 | 0.98 | 0.98 | 0.98 | 0.98 | 0.98 | 0.97 | 0.98 | 0.97 | 0.97 | 0.98 | 0.98 | 0.97 | 0.98 | 0.98 | 14 | 0.98 | 0.98 | 0.98 | 0.98 | 0.98 | 0.98 | 0.98 | 0.97 | 0.98 | 0.98 | 0.98 | 0.98 | 0.98 | 0.98 | 0.98 | 0.98 | 0.98 | 0.98 | 0.98 | 0.98 | 0.98 | 0.98 | 0.98 | 0.98 | 0.97 | 0.97 | 0.97 | 0.98 | 0.98 | 0.98 | 0.98 | 0.98 | 0.98 | 0.98 | 0.98 | 0.98 | 0.98 | 0.98 | 0.98 | 0.98 | 0.98 | 0.98 | 0.98 | 0.98 | 0.98 | 0.98 | 0.98 | 0.98 | 0.98 | 0.98 | 0.98 | 0.97 | 0.98 | 0.98 | 0.98 | 0.98 | 0.98 | 0.98 | 0.98 | 0.98 | 0.98 | 0.98 | 0.98 | 0.98 | 0.98 | 0.98 | 0.98 | 0.98 | 0.98 | 0.98 | 0.97 | 0.98 | 0.98 | 0.98 | 0.98 | 0.98 | 0.98 | 0.98 | 0.98 | 0.98 | 0.98 | 0.98 | 0.98 | 0.97 | 0.98 | 0.97 | 0.97 | 0.98 | 0.98 | 0.97 | 0.98 | 0.98
[30 empty] | 15 | 0.98 | 0.98 | 0.98 | 0.98 | 0.98 | 0.98 | 0.98 | 0.97 | 0.98 | 0.98 | 0.98 | 0.98 | 0.98 | 0.98 | 0.98 | 0.98 | 0.98 | 0.98 | 0.98 | 0.98 | 0.98 | 0.98 | 0.98 | 0.98 | 0.97 | 0.97 | 0.97 | 0.98 | 0.98 | 0.98 | 0.98 | 0.98 | 0.98 | 0.98 | 0.98 | 0.98 | 0.98 | 0.98 | 0.98 | 0.98 | 0.98 | 0.98 | 0.98 | 0.98 | 0.98 | 0.98 | 0.98 | 0.98 | 0.98 | 0.98 | 0.98 | 0.97 | 0.98 | 0.98 | 0.98 | 0.98 | 0.98 | 0.98 | 0.98 | 0.98 | 0.98 | 0.98 | 0.98 | 0.98 | 0.98 | 0.98 | 0.98 | 0.98 | 0.98 | 0.98 | 0.97 | 0.98 | 0.98 | 0.98 | 0.98 | 0.98 | 0.98 | 0.98 | 0.98 | 0.98 | 0.98 | 0.98 | 0.98 | 0.97 | 0.98 | 0.97 | 0.97 | 0.98 | 0.98 | 0.97 | 0.98 | 0.98 | 15 | 0.98 | 0.98 | 0.98 | 0.98 | 0.98 | 0.98 | 0.98 | 0.97 | 0.98 | 0.98 | 0.98 | 0.98 | 0.98 | 0.98 | 0.98 | 0.98 | 0.98 | 0.98 | 0.98 | 0.98 | 0.98 | 0.98 | 0.98 | 0.98 | 0.97 | 0.97 | 0.97 | 0.98 | 0.98 | 0.98 | 0.98 | 0.98 | 0.98 | 0.98 | 0.98 | 0.98 | 0.98 | 0.98 | 0.98 | 0.98 | 0.98 | 0.98 | 0.98 | 0.98 | 0.98 | 0.98 | 0.98 | 0.98 | 0.98 | 0.98 | 0.98 | 0.97 | 0.98 | 0.98 | 0.98 | 0.98 | 0.98 | 0.98 | 0.98 | 0.98 | 0.98 | 0.98 | 0.98 | 0.98 | 0.98 | 0.98 | 0.98 | 0.98 | 0.98 | 0.98 | 0.97 | 0.98 | 0.98 | 0.98 | 0.98 | 0.98 | 0.98 | 0.98 | 0.98 | 0.98 | 0.98 | 0.98 | 0.98 | 0.97 | 0.98 | 0.97 | 0.97 | 0.98 | 0.98 | 0.97 | 0.98 | 0.98
[30 empty] | 16 | 0.98 | 0.98 | 0.98 | 0.98 | 0.98 | 0.98 | 0.98 | 0.97 | 0.98 | 0.98 | 0.98 | 0.98 | 0.98 | 0.98 | 0.98 | 0.98 | 0.98 | 0.98 | 0.98 | 0.98 | 0.98 | 0.98 | 0.98 | 0.98 | 0.97 | 0.97 | 0.97 | 0.98 | 0.98 | 0.98 | 0.98 | 0.98 | 0.98 | 0.98 | 0.98 | 0.98 | 0.98 | 0.98 | 0.98 | 0.98 | 0.98 | 0.98 | 0.98 | 0.98 | 0.98 | 0.98 | 0.98 | 0.98 | 0.98 | 0.98 | 0.98 | 0.97 | 0.98 | 0.98 | 0.98 | 0.98 | 0.98 | 0.98 | 0.98 | 0.98 | 0.98 | 0.98 | 0.98 | 0.98 | 0.98 | 0.98 | 0.98 | 0.98 | 0.98 | 0.98 | 0.97 | 0.98 | 0.98 | 0.98 | 0.98 | 0.98 | 0.98 | 0.98 | 0.98 | 0.98 | 0.98 | 0.98 | 0.98 | 0.97 | 0.98 | 0.97 | 0.97 | 0.98 | 0.98 | 0.97 | 0.98 | 0.98 | 16 | 0.98 | 0.98 | 0.98 | 0.98 | 0.98 | 0.98 | 0.98 | 0.97 | 0.98 | 0.98 | 0.98 | 0.98 | 0.98 | 0.98 | 0.98 | 0.98 | 0.98 | 0.98 | 0.98 | 0.98 | 0.98 | 0.98 | 0.98 | 0.98 | 0.97 | 0.97 | 0.97 | 0.98 | 0.98 | 0.98 | 0.98 | 0.98 | 0.98 | 0.98 | 0.98 | 0.98 | 0.98 | 0.98 | 0.98 | 0.98 | 0.98 | 0.98 | 0.98 | 0.98 | 0.98 | 0.98 | 0.98 | 0.98 | 0.98 | 0.98 | 0.98 | 0.97 | 0.98 | 0.98 | 0.98 | 0.98 | 0.98 | 0.98 | 0.98 | 0.98 | 0.98 | 0.98 | 0.98 | 0.98 | 0.98 | 0.98 | 0.98 | 0.98 | 0.98 | 0.98 | 0.97 | 0.98 | 0.98 | 0.98 | 0.98 | 0.98 | 0.98 | 0.98 | 0.98 | 0.98 | 0.98 | 0.98 | 0.98 | 0.97 | 0.98 | 0.97 | 0.97 | 0.98 | 0.98 | 0.97 | 0.98 | 0.98
[30 empty] | 17 | 0.98 | 0.98 | 0.98 | 0.98 | 0.98 | 0.98 | 0.98 | 0.97 | 0.98 | 0.98 | 0.98 | 0.98 | 0.98 | 0.98 | 0.98 | 0.98 | 0.98 | 0.98 | 0.98 | 0.98 | 0.98 | 0.98 | 0.98 | 0.98 | 0.97 | 0.97 | 0.97 | 0.98 | 0.98 | 0.98 | 0.98 | 0.98 | 0.98 | 0.98 | 0.98 | 0.98 | 0.98 | 0.98 | 0.98 | 0.98 | 0.98 | 0.98 | 0.98 | 0.98 | 0.98 | 0.98 | 0.98 | 0.98 | 0.98 | 0.98 | 0.98 | 0.97 | 0.98 | 0.98 | 0.98 | 0.98 | 0.98 | 0.98 | 0.98 | 0.98 | 0.98 | 0.98 | 0.98 | 0.98 | 0.98 | 0.98 | 0.98 | 0.98 | 0.98 | 0.98 | 0.97 | 0.98 | 0.98 | 0.98 | 0.98 | 0.98 | 0.98 | 0.98 | 0.98 | 0.98 | 0.98 | 0.98 | 0.98 | 0.97 | 0.98 | 0.97 | 0.97 | 0.98 | 0.98 | 0.97 | 0.98 | 0.98 | 17 | 0.98 | 0.98 | 0.98 | 0.98 | 0.98 | 0.98 | 0.98 | 0.97 | 0.98 | 0.98 | 0.98 | 0.98 | 0.98 | 0.98 | 0.98 | 0.98 | 0.98 | 0.98 | 0.98 | 0.98 | 0.98 | 0.98 | 0.98 | 0.98 | 0.97 | 0.97 | 0.97 | 0.98 | 0.98 | 0.98 | 0.98 | 0.98 | 0.98 | 0.98 | 0.98 | 0.98 | 0.98 | 0.98 | 0.98 | 0.98 | 0.98 | 0.98 | 0.98 | 0.98 | 0.98 | 0.98 | 0.98 | 0.98 | 0.98 | 0.98 | 0.98 | 0.97 | 0.98 | 0.98 | 0.98 | 0.98 | 0.98 | 0.98 | 0.98 | 0.98 | 0.98 | 0.98 | 0.98 | 0.98 | 0.98 | 0.98 | 0.98 | 0.98 | 0.98 | 0.98 | 0.97 | 0.98 | 0.98 | 0.98 | 0.98 | 0.98 | 0.98 | 0.98 | 0.98 | 0.98 | 0.98 | 0.98 | 0.98 | 0.97 | 0.98 | 0.97 | 0.97 | 0.98 | 0.98 | 0.97 | 0.98 | 0.98
[30 empty] | 18 | 0.98 | 0.98 | 0.98 | 0.98 | 0.98 | 0.98 | 0.98 | 0.96 | 0.98 | 0.98 | 0.98 | 0.98 | 0.98 | 0.98 | 0.98 | 0.98 | 0.98 | 0.98 | 0.98 | 0.98 | 0.98 | 0.98 | 0.98 | 0.98 | 0.96 | 0.96 | 0.96 | 0.98 | 0.98 | 0.98 | 0.98 | 0.98 | 0.98 | 0.98 | 0.98 | 0.98 | 0.98 | 0.98 | 0.98 | 0.98 | 0.98 | 0.98 | 0.98 | 0.98 | 0.98 | 0.98 | 0.98 | 0.98 | 0.98 | 0.98 | 0.98 | 0.96 | 0.98 | 0.98 | 0.98 | 0.98 | 0.98 | 0.98 | 0.98 | 0.98 | 0.98 | 0.98 | 0.98 | 0.98 | 0.98 | 0.98 | 0.98 | 0.98 | 0.98 | 0.98 | 0.96 | 0.98 | 0.98 | 0.98 | 0.98 | 0.98 | 0.98 | 0.98 | 0.98 | 0.98 | 0.98 | 0.98 | 0.98 | 0.96 | 0.98 | 0.96 | 0.96 | 0.98 | 0.98 | 0.96 | 0.98 | 0.98 | 18 | 0.98 | 0.98 | 0.98 | 0.98 | 0.98 | 0.98 | 0.98 | 0.96 | 0.98 | 0.98 | 0.98 | 0.98 | 0.98 | 0.98 | 0.98 | 0.98 | 0.98 | 0.98 | 0.98 | 0.98 | 0.98 | 0.98 | 0.98 | 0.98 | 0.96 | 0.96 | 0.96 | 0.98 | 0.98 | 0.98 | 0.98 | 0.98 | 0.98 | 0.98 | 0.98 | 0.98 | 0.98 | 0.98 | 0.98 | 0.98 | 0.98 | 0.98 | 0.98 | 0.98 | 0.98 | 0.98 | 0.98 | 0.98 | 0.98 | 0.98 | 0.98 | 0.96 | 0.98 | 0.98 | 0.98 | 0.98 | 0.98 | 0.98 | 0.98 | 0.98 | 0.98 | 0.98 | 0.98 | 0.98 | 0.98 | 0.98 | 0.98 | 0.98 | 0.98 | 0.98 | 0.96 | 0.98 | 0.98 | 0.98 | 0.98 | 0.98 | 0.98 | 0.98 | 0.98 | 0.98 | 0.98 | 0.98 | 0.98 | 0.96 | 0.98 | 0.96 | 0.96 | 0.98 | 0.98 | 0.96 | 0.98 | 0.98
[30 empty] | 19 | 0.98 | 0.98 | 0.98 | 0.98 | 0.98 | 0.98 | 0.98 | 0.96 | 0.98 | 0.98 | 0.98 | 0.98 | 0.98 | 0.98 | 0.98 | 0.98 | 0.98 | 0.98 | 0.98 | 0.98 | 0.98 | 0.98 | 0.98 | 0.98 | 0.96 | 0.96 | 0.96 | 0.98 | 0.98 | 0.98 | 0.98 | 0.98 | 0.98 | 0.98 | 0.98 | 0.98 | 0.98 | 0.98 | 0.98 | 0.98 | 0.98 | 0.98 | 0.98 | 0.98 | 0.98 | 0.98 | 0.98 | 0.98 | 0.98 | 0.98 | 0.98 | 0.96 | 0.98 | 0.98 | 0.98 | 0.98 | 0.98 | 0.98 | 0.98 | 0.98 | 0.98 | 0.98 | 0.98 | 0.98 | 0.98 | 0.98 | 0.98 | 0.98 | 0.98 | 0.98 | 0.96 | 0.98 | 0.98 | 0.98 | 0.98 | 0.98 | 0.98 | 0.98 | 0.98 | 0.98 | 0.98 | 0.98 | 0.98 | 0.96 | 0.98 | 0.96 | 0.96 | 0.98 | 0.98 | 0.96 | 0.98 | 0.98 | 19 | 0.98 | 0.98 | 0.98 | 0.98 | 0.98 | 0.98 | 0.98 | 0.96 | 0.98 | 0.98 | 0.98 | 0.98 | 0.98 | 0.98 | 0.98 | 0.98 | 0.98 | 0.98 | 0.98 | 0.98 | 0.98 | 0.98 | 0.98 | 0.98 | 0.96 | 0.96 | 0.96 | 0.98 | 0.98 | 0.98 | 0.98 | 0.98 | 0.98 | 0.98 | 0.98 | 0.98 | 0.98 | 0.98 | 0.98 | 0.98 | 0.98 | 0.98 | 0.98 | 0.98 | 0.98 | 0.98 | 0.98 | 0.98 | 0.98 | 0.98 | 0.98 | 0.96 | 0.98 | 0.98 | 0.98 | 0.98 | 0.98 | 0.98 | 0.98 | 0.98 | 0.98 | 0.98 | 0.98 | 0.98 | 0.98 | 0.98 | 0.98 | 0.98 | 0.98 | 0.98 | 0.96 | 0.98 | 0.98 | 0.98 | 0.98 | 0.98 | 0.98 | 0.98 | 0.98 | 0.98 | 0.98 | 0.98 | 0.98 | 0.96 | 0.98 | 0.96 | 0.96 | 0.98 | 0.98 | 0.96 | 0.98 | 0.98
[30 empty] | 20 | 0.98 | 0.98 | 0.98 | 0.98 | 0.98 | 0.98 | 0.98 | 0.96 | 0.98 | 0.98 | 0.98 | 0.98 | 0.98 | 0.98 | 0.98 | 0.98 | 0.98 | 0.98 | 0.98 | 0.98 | 0.98 | 0.98 | 0.98 | 0.98 | 0.96 | 0.96 | 0.96 | 0.98 | 0.98 | 0.98 | 0.98 | 0.98 | 0.98 | 0.98 | 0.98 | 0.98 | 0.98 | 0.98 | 0.98 | 0.98 | 0.98 | 0.98 | 0.98 | 0.98 | 0.98 | 0.98 | 0.98 | 0.98 | 0.98 | 0.98 | 0.98 | 0.96 | 0.98 | 0.98 | 0.98 | 0.98 | 0.98 | 0.98 | 0.98 | 0.98 | 0.98 | 0.98 | 0.98 | 0.98 | 0.98 | 0.98 | 0.98 | 0.98 | 0.98 | 0.98 | 0.96 | 0.98 | 0.98 | 0.98 | 0.98 | 0.98 | 0.98 | 0.98 | 0.98 | 0.98 | 0.98 | 0.98 | 0.98 | 0.96 | 0.98 | 0.96 | 0.96 | 0.98 | 0.98 | 0.96 | 0.98 | 0.98 | 20 | 0.98 | 0.98 | 0.98 | 0.98 | 0.98 | 0.98 | 0.98 | 0.96 | 0.98 | 0.98 | 0.98 | 0.98 | 0.98 | 0.98 | 0.98 | 0.98 | 0.98 | 0.98 | 0.98 | 0.98 | 0.98 | 0.98 | 0.98 | 0.98 | 0.96 | 0.96 | 0.96 | 0.98 | 0.98 | 0.98 | 0.98 | 0.98 | 0.98 | 0.98 | 0.98 | 0.98 | 0.98 | 0.98 | 0.98 | 0.98 | 0.98 | 0.98 | 0.98 | 0.98 | 0.98 | 0.98 | 0.98 | 0.98 | 0.98 | 0.98 | 0.98 | 0.96 | 0.98 | 0.98 | 0.98 | 0.98 | 0.98 | 0.98 | 0.98 | 0.98 | 0.98 | 0.98 | 0.98 | 0.98 | 0.98 | 0.98 | 0.98 | 0.98 | 0.98 | 0.98 | 0.96 | 0.98 | 0.98 | 0.98 | 0.98 | 0.98 | 0.98 | 0.98 | 0.98 | 0.98 | 0.98 | 0.98 | 0.98 | 0.96 | 0.98 | 0.96 | 0.96 | 0.98 | 0.98 | 0.96 | 0.98 | 0.98
[30 empty] | 21 | 0.98 | 0.98 | 0.98 | 0.98 | 0.98 | 0.98 | 0.98 | 0.96 | 0.98 | 0.98 | 0.98 | 0.98 | 0.98 | 0.98 | 0.98 | 0.98 | 0.98 | 0.98 | 0.98 | 0.98 | 0.98 | 0.98 | 0.98 | 0.98 | 0.96 | 0.96 | 0.96 | 0.98 | 0.98 | 0.98 | 0.98 | 0.98 | 0.98 | 0.98 | 0.98 | 0.98 | 0.98 | 0.98 | 0.98 | 0.98 | 0.98 | 0.98 | 0.98 | 0.98 | 0.98 | 0.98 | 0.98 | 0.98 | 0.98 | 0.98 | 0.98 | 0.96 | 0.98 | 0.98 | 0.98 | 0.98 | 0.98 | 0.98 | 0.98 | 0.98 | 0.98 | 0.98 | 0.98 | 0.98 | 0.98 | 0.98 | 0.98 | 0.98 | 0.98 | 0.98 | 0.96 | 0.98 | 0.98 | 0.98 | 0.98 | 0.98 | 0.98 | 0.98 | 0.98 | 0.98 | 0.98 | 0.98 | 0.98 | 0.96 | 0.98 | 0.96 | 0.96 | 0.98 | 0.98 | 0.96 | 0.98 | 0.98 | 21 | 0.98 | 0.98 | 0.98 | 0.98 | 0.98 | 0.98 | 0.98 | 0.96 | 0.98 | 0.98 | 0.98 | 0.98 | 0.98 | 0.98 | 0.98 | 0.98 | 0.98 | 0.98 | 0.98 | 0.98 | 0.98 | 0.98 | 0.98 | 0.98 | 0.96 | 0.96 | 0.96 | 0.98 | 0.98 | 0.98 | 0.98 | 0.98 | 0.98 | 0.98 | 0.98 | 0.98 | 0.98 | 0.98 | 0.98 | 0.98 | 0.98 | 0.98 | 0.98 | 0.98 | 0.98 | 0.98 | 0.98 | 0.98 | 0.98 | 0.98 | 0.98 | 0.96 | 0.98 | 0.98 | 0.98 | 0.98 | 0.98 | 0.98 | 0.98 | 0.98 | 0.98 | 0.98 | 0.98 | 0.98 | 0.98 | 0.98 | 0.98 | 0.98 | 0.98 | 0.98 | 0.96 | 0.98 | 0.98 | 0.98 | 0.98 | 0.98 | 0.98 | 0.98 | 0.98 | 0.98 | 0.98 | 0.98 | 0.98 | 0.96 | 0.98 | 0.96 | 0.96 | 0.98 | 0.98 | 0.96 | 0.98 | 0.98
[30 empty] | 22 | 0.98 | 0.98 | 0.98 | 0.98 | 0.98 | 0.98 | 0.98 | 0.97 | 0.98 | 0.98 | 0.98 | 0.98 | 0.98 | 0.98 | 0.98 | 0.98 | 0.98 | 0.98 | 0.98 | 0.98 | 0.98 | 0.98 | 0.98 | 0.98 | 0.97 | 0.97 | 0.97 | 0.98 | 0.98 | 0.98 | 0.98 | 0.98 | 0.98 | 0.98 | 0.98 | 0.98 | 0.98 | 0.98 | 0.98 | 0.98 | 0.98 | 0.98 | 0.98 | 0.98 | 0.98 | 0.98 | 0.98 | 0.98 | 0.98 | 0.98 | 0.98 | 0.97 | 0.98 | 0.98 | 0.98 | 0.98 | 0.98 | 0.98 | 0.98 | 0.98 | 0.98 | 0.98 | 0.98 | 0.98 | 0.98 | 0.98 | 0.98 | 0.98 | 0.98 | 0.98 | 0.97 | 0.98 | 0.98 | 0.98 | 0.98 | 0.98 | 0.98 | 0.98 | 0.98 | 0.98 | 0.98 | 0.98 | 0.98 | 0.97 | 0.98 | 0.97 | 0.97 | 0.98 | 0.98 | 0.97 | 0.98 | 0.98 | 22 | 0.98 | 0.98 | 0.98 | 0.98 | 0.98 | 0.98 | 0.98 | 0.97 | 0.98 | 0.98 | 0.98 | 0.98 | 0.98 | 0.98 | 0.98 | 0.98 | 0.98 | 0.98 | 0.98 | 0.98 | 0.98 | 0.98 | 0.98 | 0.98 | 0.97 | 0.97 | 0.97 | 0.98 | 0.98 | 0.98 | 0.98 | 0.98 | 0.98 | 0.98 | 0.98 | 0.98 | 0.98 | 0.98 | 0.98 | 0.98 | 0.98 | 0.98 | 0.98 | 0.98 | 0.98 | 0.98 | 0.98 | 0.98 | 0.98 | 0.98 | 0.98 | 0.97 | 0.98 | 0.98 | 0.98 | 0.98 | 0.98 | 0.98 | 0.98 | 0.98 | 0.98 | 0.98 | 0.98 | 0.98 | 0.98 | 0.98 | 0.98 | 0.98 | 0.98 | 0.98 | 0.97 | 0.98 | 0.98 | 0.98 | 0.98 | 0.98 | 0.98 | 0.98 | 0.98 | 0.98 | 0.98 | 0.98 | 0.98 | 0.97 | 0.98 | 0.97 | 0.97 | 0.98 | 0.98 | 0.97 | 0.98 | 0.98
[30 empty] | 23 | 0.98 | 0.98 | 0.98 | 0.98 | 0.98 | 0.98 | 0.98 | 0.97 | 0.98 | 0.98 | 0.98 | 0.98 | 0.98 | 0.98 | 0.98 | 0.98 | 0.98 | 0.98 | 0.98 | 0.98 | 0.98 | 0.98 | 0.98 | 0.98 | 0.97 | 0.97 | 0.97 | 0.98 | 0.98 | 0.98 | 0.98 | 0.98 | 0.98 | 0.98 | 0.98 | 0.98 | 0.98 | 0.98 | 0.98 | 0.98 | 0.98 | 0.98 | 0.98 | 0.98 | 0.98 | 0.98 | 0.98 | 0.98 | 0.98 | 0.98 | 0.98 | 0.97 | 0.98 | 0.98 | 0.98 | 0.98 | 0.98 | 0.98 | 0.98 | 0.98 | 0.98 | 0.98 | 0.98 | 0.98 | 0.98 | 0.98 | 0.98 | 0.98 | 0.98 | 0.98 | 0.97 | 0.98 | 0.98 | 0.98 | 0.98 | 0.98 | 0.98 | 0.98 | 0.98 | 0.98 | 0.98 | 0.98 | 0.98 | 0.97 | 0.98 | 0.97 | 0.97 | 0.98 | 0.98 | 0.97 | 0.98 | 0.98 | 23 | 0.98 | 0.98 | 0.98 | 0.98 | 0.98 | 0.98 | 0.98 | 0.97 | 0.98 | 0.98 | 0.98 | 0.98 | 0.98 | 0.98 | 0.98 | 0.98 | 0.98 | 0.98 | 0.98 | 0.98 | 0.98 | 0.98 | 0.98 | 0.98 | 0.97 | 0.97 | 0.97 | 0.98 | 0.98 | 0.98 | 0.98 | 0.98 | 0.98 | 0.98 | 0.98 | 0.98 | 0.98 | 0.98 | 0.98 | 0.98 | 0.98 | 0.98 | 0.98 | 0.98 | 0.98 | 0.98 | 0.98 | 0.98 | 0.98 | 0.98 | 0.98 | 0.97 | 0.98 | 0.98 | 0.98 | 0.98 | 0.98 | 0.98 | 0.98 | 0.98 | 0.98 | 0.98 | 0.98 | 0.98 | 0.98 | 0.98 | 0.98 | 0.98 | 0.98 | 0.98 | 0.97 | 0.98 | 0.98 | 0.98 | 0.98 | 0.98 | 0.98 | 0.98 | 0.98 | 0.98 | 0.98 | 0.98 | 0.98 | 0.97 | 0.98 | 0.97 | 0.97 | 0.98 | 0.98 | 0.97 | 0.98 | 0.98
[30 empty] | 24 | 0.98 | 0.98 | 0.98 | 0.98 | 0.98 | 0.98 | 0.98 | 0.97 | 0.98 | 0.98 | 0.98 | 0.98 | 0.98 | 0.98 | 0.98 | 0.98 | 0.98 | 0.98 | 0.98 | 0.98 | 0.98 | 0.98 | 0.98 | 0.98 | 0.97 | 0.97 | 0.97 | 0.98 | 0.98 | 0.98 | 0.98 | 0.98 | 0.98 | 0.98 | 0.98 | 0.98 | 0.98 | 0.98 | 0.98 | 0.98 | 0.98 | 0.98 | 0.98 | 0.98 | 0.98 | 0.98 | 0.98 | 0.98 | 0.98 | 0.98 | 0.98 | 0.97 | 0.98 | 0.98 | 0.98 | 0.98 | 0.98 | 0.98 | 0.98 | 0.98 | 0.98 | 0.98 | 0.98 | 0.98 | 0.98 | 0.98 | 0.98 | 0.98 | 0.98 | 0.98 | 0.97 | 0.98 | 0.98 | 0.98 | 0.98 | 0.98 | 0.98 | 0.98 | 0.98 | 0.98 | 0.98 | 0.98 | 0.98 | 0.97 | 0.98 | 0.97 | 0.97 | 0.98 | 0.98 | 0.97 | 0.98 | 0.98 | 24 | 0.98 | 0.98 | 0.98 | 0.98 | 0.98 | 0.98 | 0.98 | 0.97 | 0.98 | 0.98 | 0.98 | 0.98 | 0.98 | 0.98 | 0.98 | 0.98 | 0.98 | 0.98 | 0.98 | 0.98 | 0.98 | 0.98 | 0.98 | 0.98 | 0.97 | 0.97 | 0.97 | 0.98 | 0.98 | 0.98 | 0.98 | 0.98 | 0.98 | 0.98 | 0.98 | 0.98 | 0.98 | 0.98 | 0.98 | 0.98 | 0.98 | 0.98 | 0.98 | 0.98 | 0.98 | 0.98 | 0.98 | 0.98 | 0.98 | 0.98 | 0.98 | 0.97 | 0.98 | 0.98 | 0.98 | 0.98 | 0.98 | 0.98 | 0.98 | 0.98 | 0.98 | 0.98 | 0.98 | 0.98 | 0.98 | 0.98 | 0.98 | 0.98 | 0.98 | 0.98 | 0.97 | 0.98 | 0.98 | 0.98 | 0.98 | 0.98 | 0.98 | 0.98 | 0.98 | 0.98 | 0.98 | 0.98 | 0.98 | 0.97 | 0.98 | 0.97 | 0.97 | 0.98 | 0.98 | 0.97 | 0.98 | 0.98

## RESULTADOS DE PÉRDIDAS
BAL PCTE |  |  |  | BAL ZCTE |  |  |  | DESBAL PCTE |  |  |  | DESBAL ZCTE |  |  |  | DESBAL ZCTE_FACTURACIÓN
Hora | Pérdidas(W) | Pérdidas (Var) | S (VA) | Hora | Pérdidas(W) | Pérdidas (Var) | S (VA) | Hora | Pérdidas(W) | Pérdidas (Var) | S (VA) | Hora | Pérdidas(W) | Pérdidas (Var) | S (VA) | Hora | Pérdidas(W) | Pérdidas (Var) | S (VA)
1 | 442.2945 | 465.0063 | 641.7595 | 1 | 407.2187 | 433.2143 | 594.5601 | 1 | 563.1944 | 509.687 | 759.5846 | 1 | 507.5683 | 466.7127 | 689.5262 | 1 | 578.638 | 456.0567 | 736.7562
2 | 401.0671 | 424.2749 | 583.8356 | 2 | 370.8471 | 396.6794 | 543.0305 | 2 | 510.7518 | 463.8625 | 689.9535 | 2 | 462.4734 | 426.544 | 629.1434 | 2 | 532.5213 | 419.1618 | 677.6987
3 | 387.6223 | 410.1474 | 564.3332 | 3 | 358.8769 | 383.9038 | 525.5233 | 3 | 494.5548 | 448.2913 | 667.495 | 3 | 448.4241 | 412.7512 | 609.4651 | 3 | 515.9667 | 405.9185 | 656.4994
4 | 403.2753 | 427.9343 | 588.0125 | 4 | 372.9055 | 400.0885 | 546.9272 | 4 | 516.3702 | 468.9196 | 697.5126 | 4 | 467.208 | 430.9084 | 635.5827 | 4 | 537.2065 | 422.9281 | 683.7097
5 | 533.5548 | 561.8653 | 774.8376 | 5 | 487.4194 | 519.9668 | 712.7013 | 5 | 684.9777 | 619.4621 | 923.5409 | 5 | 610.9876 | 562.1862 | 830.2766 | 5 | 690.6464 | 545.6599 | 880.1916
6 | 702.6722 | 755.9496 | 1032.0892 | 6 | 634.9389 | 692.6589 | 939.6402 | 6 | 932.3005 | 841.1306 | 1255.6611 | 6 | 812.8611 | 750.6787 | 1106.4636 | 6 | 913.3743 | 724.8018 | 1166.0147
7 | 850.0963 | 910.8567 | 1245.9228 | 7 | 760.2908 | 827.329 | 1123.6171 | 7 | 1124.8508 | 1016.3259 | 1515.9841 | 7 | 968.7429 | 897.5978 | 1320.6607 | 7 | 1081.5147 | 860.6959 | 1382.1981
8 | 927.1642 | 976.766 | 1346.7388 | 8 | 824.1474 | 882.6109 | 1207.5682 | 8 | 1200.2985 | 1093.3601 | 1623.6234 | 8 | 1032.8408 | 961.8669 | 1411.3639 | 8 | 1146.7001 | 913.7064 | 1466.213
9 | 1010.6913 | 1051.1047 | 1458.19 | 9 | 893.1842 | 944.9648 | 1300.2832 | 9 | 1290.3165 | 1176.2229 | 1745.9716 | 9 | 1107.8802 | 1030.4244 | 1513.0013 | 9 | 1220.87 | 973.7847 | 1561.6594
10 | 1193.4632 | 1236.5379 | 1718.5402 | 10 | 1043.3826 | 1101.5449 | 1517.2503 | 10 | 1534.3056 | 1394.3682 | 2073.2478 | 10 | 1299.2328 | 1206.8452 | 1773.2685 | 10 | 1410.7778 | 1128.4741 | 1806.5846
11 | 1330.7707 | 1384.0349 | 1920.0269 | 11 | 1155.5617 | 1225.6548 | 1684.5036 | 11 | 1731.6349 | 1568.5941 | 2336.4603 | 11 | 1449.6666 | 1345.3912 | 1977.7792 | 11 | 1562.51 | 1252.5046 | 2002.5497
12 | 1238.053 | 1295.7003 | 1792.0978 | 12 | 1081.1628 | 1152.7237 | 1580.4066 | 12 | 1619.5178 | 1465.8978 | 2184.4208 | 12 | 1361.4739 | 1263.0225 | 1857.1045 | 12 | 1475.7912 | 1181.5372 | 1890.4999
13 | 1096.2679 | 1151.2874 | 1589.7377 | 13 | 965.1619 | 1031.3381 | 1412.514 | 13 | 1431.1807 | 1294.9518 | 1930.0721 | 13 | 1215.214 | 1125.7897 | 1656.5469 | 13 | 1329.1458 | 1061.9207 | 1701.2654
14 | 1011.9579 | 1061.6327 | 1466.6706 | 14 | 895.1406 | 954.9204 | 1308.8734 | 14 | 1317.0425 | 1193.4881 | 1777.3618 | 14 | 1125.1423 | 1042.8897 | 1534.133 | 14 | 1235.0435 | 985.4033 | 1579.9848
15 | 1049.427 | 1090.1963 | 1513.2168 | 15 | 925.5027 | 978.1576 | 1346.6059 | 15 | 1355.4957 | 1228.9307 | 1829.6555 | 15 | 1156.8827 | 1071.4105 | 1576.7999 | 15 | 1261.3024 | 1006.6465 | 1613.7599
16 | 1118.9344 | 1156.8765 | 1609.465 | 16 | 982.2913 | 1034.1144 | 1426.285 | 16 | 1439.1211 | 1303.7931 | 1941.8924 | 16 | 1224.1774 | 1132.7788 | 1667.8723 | 16 | 1328.4927 | 1061.3442 | 1700.3954
17 | 1131.9964 | 1183.5826 | 1637.7679 | 17 | 994.3615 | 1058.1441 | 1452.0412 | 17 | 1471.1232 | 1335.2179 | 1986.7084 | 17 | 1247.2784 | 1158.0923 | 1702.0227 | 17 | 1360.8641 | 1087.852 | 1742.2322
18 | 1453.83 | 1529.2367 | 2110.0205 | 18 | 1255.5562 | 1347.3048 | 1841.6437 | 18 | 1905.4197 | 1732.8223 | 2575.5189 | 18 | 1580.1103 | 1475.8087 | 2162.1193 | 18 | 1709.3738 | 1374.3734 | 2193.3675
19 | 2162.5128 | 2282.2261 | 3144.0448 | 19 | 1811.264 | 1959.1679 | 2668.1484 | 19 | 2969.4552 | 2650.0662 | 3980.0145 | 19 | 2340.0415 | 2168.4156 | 3190.2696 | 19 | 2427.87 | 1967.6991 | 3125.1228
20 | 2053.0577 | 2180.3952 | 2994.8571 | 20 | 1728.2218 | 1879.968 | 2553.6308 | 20 | 2856.5423 | 2528.6998 | 3814.991 | 20 | 2252.9464 | 2075.9376 | 3063.5412 | 20 | 2336.9369 | 1892.4298 | 3007.0857
21 | 1850.3821 | 1973.3613 | 2705.1929 | 21 | 1571.5558 | 1714.3867 | 2325.7062 | 21 | 2582.9987 | 2279.3097 | 3444.8708 | 21 | 2056.3976 | 1888.0939 | 2791.7145 | 21 | 2144.764 | 1733.241 | 2757.56
22 | 1444.5472 | 1550.7489 | 2119.3251 | 22 | 1251.2475 | 1369.9173 | 1855.3419 | 22 | 2025.6092 | 1783.0887 | 2698.6104 | 22 | 1647.4516 | 1505.8814 | 2231.9891 | 22 | 1742.8018 | 1400.22 | 2235.6149
23 | 955.8192 | 1030.7292 | 1405.7002 | 23 | 850.2961 | 931.4618 | 1261.1996 | 23 | 1340.6436 | 1175.2832 | 1782.8673 | 23 | 1128.8107 | 1021.6988 | 1522.5249 | 23 | 1210.2949 | 965.255 | 1548.0733
24 | 625.8096 | 667.5745 | 915.0374 | 24 | 568.3677 | 614.3782 | 836.9602 | 24 | 831.0501 | 745.1852 | 1116.2192 | 24 | 729.8296 | 668.4743 | 989.7015 | 24 | 812.4814 | 643.5025 | 1036.4466